## Công trình
BẢNG CHI TIẾT KHỐI LƯỢNG CÔNG TÁC XÂY DỰNG
(Ban hành kèm theo Thông tư số 13/2021/TT-BXD ngày 31/08/2021 của Bộ Xây dựng)
CÔNG TRÌNH: SỞ KHOA HỌC VÀ CÔNG NGHỆ
HẠNG MỤC: CHUYỂN TRỤ SỞ LÀM VIỆC VỀ UBND PHƯỜNG QUẢNG PHÚ
STT | Ký hiệu bản vẽ | Mã hiệu công tác | Danh mục công tác | Đơn vị | Số bộ phận giống nhau | Diễn giải tính toán |  |  | Hệ số cấu kiện | Khối lượng một bộ phận | Khối lượng toàn bộ | Tính trực tiếp |  |  |  | Thành tiền |  |  |  | Hệ số công tác |  |  | Đơn giá | Định mức
[6 empty] | Dài | Rộng | Cao |  |  |  | Vật liệu | Vật liệu phụ | Nhân công | Máy thi công | Vật liệu | Vật liệu phụ | Nhân công | Máy thi công | VL | NC | M
1 |  | TT | Xây dựng nhà vệ sinh | công trình | [6 empty] | 1 | 0 |  |  |  | 0 | 0 | 0 | 0
|  |  | 1 = 1 | [6 empty] | 1
2 |  | TT | Sửa chữa nhà bếp ăn | công trình | [6 empty] | 1 | 0 |  |  |  | 0 | 0 | 0 | 0
|  |  | 1 = 1 | [6 empty] | 1
3 |  | TT | Nhà xe ô ô phía trước | công trình | [6 empty] | 1 | 0 |  |  |  | 0 | 0 | 0 | 0
|  |  | 1 = 1 | [6 empty] | 1
4 |  | TT | Sửa chữa tường rào ( sơn sửa khung thép tường rào) | m2 | [6 empty] | 306.68 | 500000 |  |  |  | 153340000 | 0 | 0 | 0
|  |  | (30+20+36+53,4)*2,2 = 306,68 | [6 empty] | 306.68
5 |  | TT | Lắp cổng sếp tự động+ mô tơ điện | m | [6 empty] | 9.6 | 4200000 |  |  |  | 40320000 | 0 | 0 | 0
|  |  | 8*1,2 = 9,6 | [6 empty] | 9.6
6 |  | TT | nhà bảo vệ | công trình | [6 empty] | 1 | 0 |  |  |  | 0 | 0 | 0 | 0
|  |  | 1 = 1 | [6 empty] | 1
7 |  | TT | Trồng cây phía sau nhà | toàn bộ | [6 empty] | 1 | 0 |  |  |  | 0 | 0 | 0 | 0
|  |  | 1 = 1 | [6 empty] | 1
|  | *T | Khối nhà đảng ủy phía Nam
8 |  | SA.11322 | Phá dỡ tường bê tông cốt thép bằng thủ công chiều dày ≤22cm | m3 | [6 empty] | 14.52 |  |  | 1121522 |  | 0 | 0 | 16284499 | 0 |  |  |  | QNG_2022_QD_1406_SC | 12/2021/TT-BXD
|  |  | Tường trục 4,7: 4*5,5*3,3*0,2 = 14,52 | [6 empty] | 14.52
9 |  | SA.11212 | Phá dỡ nền gạch lá nem | m2 | [6 empty] | 219.21 |  |  | 18348 |  | 0 | 0 | 4022065 | 0 |  |  |  | QNG_2022_QD_1406_SC | 12/2021/TT-BXD
|  |  | Tầng 1- trục 1-2: (10,2-1,8)*7,0 = 58,8 | [6 empty] | 58.8
|  |  | Hành lan trục 3-8: 5*3,6*1,8 = 32,4 | [6 empty] | 32.4
|  |  | Trong phòng trục 3-5 và 6-8: 2*5,4*7,0 = 75,6 | [6 empty] | 75.6
|  |  | Cầu thang+ sảnh đóng: 6,0*3,4+4,4*1,2 = 25,68 | [6 empty] | 25.68
|  |  | Cầu thang: 5,4*1,6*2 = 17,28 | [6 empty] | 17.28
|  |  | Bậc cấp sảnh: 3*(5,6+1,4)*0,45 = 9,45 | [6 empty] | 9.45
10 |  | SA.11212 | Phá dỡ nền gạch lá nem | m2 | [6 empty] | 184.68 |  |  | 18348 |  | 0 | 0 | 3388509 | 0 |  |  |  | QNG_2022_QD_1406_SC | 12/2021/TT-BXD
Tầng 2:
|  |  | Trục 1-2: 10,2 *7,0 = 71,4 | [6 empty] | 71.4
|  |  | Hành lan trục 3-8: 5*3,6*1,8 = 32,4 | [6 empty] | 32.4
|  |  | Trong phòng trục 3-5 và 6-8: 2*5,4*7,0 = 75,6 | [6 empty] | 75.6
|  |  | sảnh đóng: 4,4*1,2 = 5,28 | [6 empty] | 5.28
11 |  | SA.11221 | Phá dỡ nền bê tông gạch vỡ | m3 | [6 empty] | 19.878 |  |  | 440352 |  | 0 | 0 | 8753317 | 0 |  |  |  | QNG_2022_QD_1406_SC | 12/2021/TT-BXD
Tầng 1 dày 100:
|  |  | Tầng 1- trục 1-2: (10,2-1,8)*7,0*0,1 = 5,88 | [6 empty] | 5.88
|  |  | Hành lan trục 3-8: 5*3,6*1,8*0,1 = 3,24 | [6 empty] | 3.24
|  |  | Trong phòng trục 3-5 và 6-8: 2*5,4*7,0*0,1 = 7,56 | [6 empty] | 7.56
|  |  | Cầu thang+ sảnh đóng: (6,0*3,4+4,4*1,2)*0,1 = 2,568 | [6 empty] | 2.568
|  |  | Bậc cấp sảnh: 3*(5,6+1,4)*0,3*0,1 = 0,63 | [6 empty] | 0.63
12 |  | AL.16201 | Rải giấy dầu lớp cách ly | 100m2 | [6 empty] | 1.9878 | 551100 |  | 38295 |  | 1095477 | 0 | 76123 | 0 |  |  |  | QNG_2022_QD_1406_XD | 12/2021/TT-BXD
|  |  | 19,878/0,1/100 = 1,9878 | [6 empty] | 1.9878
13 |  | AF.11312 | Bê tông nền SX bằng máy trộn, đổ bằng thủ công, M200, đá 1x2, PCB40 | m3 | [6 empty] | 19.878 | 857399 |  | 277823 | 52444 | 17043377 | 0 | 5522566 | 1042482 |  |  |  | QNG_2022_QD_1406_XD | 12/2021/TT-BXD
|  |  | 19,878 = 19,878 | [6 empty] | 19.878
14 |  | AK.53210 | Lát gạch bậc cầu thang, vữa XM M75, XM PCB40 | m2 | [6 empty] | 20.4 | 927921 |  | 113625 | 5599 | 18929588 | 0 | 2317950 | 114220 |  |  |  | QNG_2022_QD_1406_XD | 12/2021/TT-BXD
|  |  | 6,0*3,4 = 20,4 | [6 empty] | 20.4
15 |  | AK.53110 | Lát gạch bậc tam cấp, vữa XM M75, XM PCB40 | m2 | [6 empty] | 9.45 | 927921 |  | 88683 | 4199 | 8768853 | 0 | 838054 | 39681 |  |  |  | QNG_2022_QD_1406_XD | 12/2021/TT-BXD
|  |  | Bậc cấp sảnh: 3*(5,6+1,4)*0,45 = 9,45 | [6 empty] | 9.45
16 |  | AK.51290 | Lát nền, sàn - Tiết diện gạch ≤0,54m2, vữa XM M75, XM PCB40 | m2 | [6 empty] | 374.04 | 245931 |  | 33256 | 1120 | 91988031 | 0 | 12439074 | 418925 |  |  |  | QNG_2022_QD_1406_XD | 12/2021/TT-BXD
|  |  | 219,21+184,68 = 403,89 | [6 empty] | 403.89
Trừ cầu thang lát đá:
|  |  | -20,4 = -20,4 | [6 empty] | -20.4
Trừ bậc ltam cấp lát đá:
|  |  | -9,45 = -9,45 | [6 empty] | -9.45
|  | * | Phần cửa
17 |  | AA.31312 | Tháo dỡ cửa bằng thủ công | m2 | [6 empty] | 130.35 |  |  | 10032 |  | 0 | 0 | 1307671 | 0 |  |  |  | QNG_2022_QD_1406_XD | 12/2021/TT-BXD
|  |  | Đ S1: 2,4*2,2*10 = 52,8 | [6 empty] | 52.8
|  |  | Đ1: 2*0,85*2,7 = 4,59 | [6 empty] | 4.59
|  |  | S1: 16*2,4*1,9 = 72,96 | [6 empty] | 72.96
18 |  | TT | SXLD Cửa khung nhôm hệ 55 | m2 | [6 empty] | 72.96 | 2070000 |  |  |  | 151027200 | 0 | 0 | 0
|  |  | 16*2,4*1,9 = 72,96 | [6 empty] | 72.96
19 |  | SA.11822 | Cạo bỏ lớp sơn cũ trên bề mặt - gỗ | m2 | [6 empty] | 57.39 |  |  | 22935 |  | 0 | 0 | 1316240 | 0 |  |  |  | QNG_2022_QD_1406_SC | 12/2021/TT-BXD
|  |  | 2,4*2,2*10 = 52,8 | [6 empty] | 52.8
|  |  | 2*0,85*2,7 = 4,59 | [6 empty] | 4.59
20 |  | SB.83112 | Đánh vecni tampon vào kết cấu gỗ dạng thanh | m2 | [6 empty] | 57.39 | 10797 |  | 163510 |  | 619640 | 0 | 9383839 | 0 |  |  |  | QNG_2022_QD_1406_SC | 12/2021/TT-BXD
|  |  | 57,39 = 57,39 | [6 empty] | 57.39
|  | * | Sơn tường, trần
21 |  | SA.11811 | Cạo bỏ lớp vôi cũ trên bề mặt - tường, trụ, cột | m2 | [6 empty] | 1980 |  |  | 13761 |  | 0 | 0 | 27246780 | 0 |  |  |  | QNG_2022_QD_1406_SC | 12/2021/TT-BXD
| có dự toán cũ |  | tầng 1,2: 2*220*4,5 = 1.980 | [6 empty] | 1980
22 |  | AK.84224 | Sơn dầm, trần, tường ngoài nhà không bả bằng sơn các loại 1 nước lót + 2 nước phủ | m2 | [6 empty] | 1980 | 44066 |  | 18637 |  | 87250680 | 0 | 36901260 | 0 |  |  |  | QNG_2022_QD_1406_XD | 12/2021/TT-BXD
|  |  | 2*220*4,5 = 1.980 | [6 empty] | 1980
|  | * | Chông thấm:
23 |  | SA.11921 | Đục nhám mặt bê tông | m2 | [6 empty] | 113 |  |  | 34403 |  | 0 | 0 | 3887539 | 0 |  |  |  | QNG_2022_QD_1406_SC | 12/2021/TT-BXD
|  |  | 113 = 113 | [6 empty] | 113
24 |  | AK.42114 | Láng sê nô, mái hắt, máng nước dày 1cm, vữa XM M100, PCB40 | m2 | [6 empty] | 113 | 12574 |  | 32702 | 565 | 1420862 | 0 | 3695326 | 63845 |  |  |  | QNG_2022_QD_1406_XD | 12/2021/TT-BXD
|  |  | 113 = 113 | [6 empty] | 113
25 |  | AK.92111 | Quét dung dịch chống thấm mái, sê nô, ô văng | m2 | [6 empty] | 113 | 132299 |  | 7659 |  | 14949787 | 0 | 865467 | 0 |  |  |  | QNG_2022_QD_1406_XD | 12/2021/TT-BXD
|  |  | 113 = 113 | [6 empty] | 113
26 |  | BA.12110 | Lắp đặt máy điều hoà 2 cục - Loại máy Treo tường | máy | [6 empty] | 4 | 20088548 |  | 199134 | 4529 | 80354192 | 0 | 796536 | 18116 |  |  |  | QNG_2022_QD_1406_LD | 12/2021/TT-BXD
|  |  | Phòng làm việc lớn: 4 = 4 | [6 empty] | 4
27 |  | BA.12110 | Lắp đặt máy điều hoà 2 cục - Loại máy Treo tường | máy | [6 empty] | 0 | 20088548 |  | 199134 | 4529 | 0 | 0 | 0 | 0 |  |  |  | QNG_2022_QD_1406_LD | 12/2021/TT-BXD
|  |  | Phòng làm việc nhỏ: 8 = 8 | [6 empty] | 8
28 |  | AK.66110 | Thi công trần phẳng bằng nhựa giả gỗ nanoo | m2 | [6 empty] | 440 | 378145 |  | 99769 |  | 166383800 | 0 | 43898360 | 0 |  |  |  | QNG_2022_QD_1406_XD | 12/2021/TT-BXD
|  |  | 220*2 = 440 | [6 empty] | 440
29 |  | TT | SXLD khung nhôm che nắng | m2 | [6 empty] | 37.44 | 900000 |  |  |  | 33696000 | 0 | 0 | 0
|  |  | Tầng 1,2: 2*(2,0+5,9*2+1,8)*1,2 = 37,44 | [6 empty] | 37.44
30 |  | TT | Thi công phần điện | công trình | [6 empty] | 1 | 200000000 |  |  |  | 200000000 | 0 | 0 | 0
|  |  | 1 = 1 | [6 empty] | 1
31 |  | TT | Thi công phần mạng | công trình | [6 empty] | 1 | 100000000 |  |  |  | 100000000 | 0 | 0 | 0
|  |  | 1 = 1 | [6 empty] | 1
|  | * | Phòng họp nhỏ:
32 |  | TT | ốp tấm nhựa giả gỗ vào tường | m2 | [6 empty] | 101.64 | 0 |  |  |  | 0 | 0 | 0 | 0
|  |  | 2*(10+5,4)*3,3 = 101,64 | [6 empty] | 101.64
|  | T* | TỔNG NHÓM: Khối nhà đảng ủy phía Nam | [12 empty] | 973527487 | 0 | 182941175 | 1697269
|  | *T | Khối nhà làm việc 3 tầng ubnd phường
33 |  | SA.11921 | Đục nhám mặt bê tông | m2 | [6 empty] | 165.66 |  |  | 34403 |  | 0 | 0 | 5699201 | 0 |  |  |  | QNG_2022_QD_1406_SC | 12/2021/TT-BXD
|  |  | 165,66 = 165,66 | [6 empty] | 165.66
34 |  | AK.42114 | Láng sê nô, mái hắt, máng nước dày 1cm, vữa XM M100, PCB40 | m2 | [6 empty] | 165.66 | 12574 |  | 32702 | 565 | 2083009 | 0 | 5417413 | 93598 |  |  |  | QNG_2022_QD_1406_XD | 12/2021/TT-BXD
|  |  | 165,66 = 165,66 | [6 empty] | 165.66
35 |  | AK.92111 | Quét dung dịch chống thấm mái, sê nô, ô văng | m2 | [6 empty] | 165.66 | 132299 |  | 7659 |  | 21916652 | 0 | 1268790 | 0 |  |  |  | QNG_2022_QD_1406_XD | 12/2021/TT-BXD
|  |  | 165,66 = 165,66 | [6 empty] | 165.66
36 |  | SA.11811 | Cạo bỏ lớp vôi cũ trên bề mặt - tường, trụ, cột | m2 | [6 empty] | 2579 |  |  | 13761 |  | 0 | 0 | 35489619 | 0 |  |  |  | QNG_2022_QD_1406_SC | 12/2021/TT-BXD
|  |  | Tường trong: 1815 = 1.815 | [6 empty] | 1815
|  |  | Tường ngoài nhà: 706 = 706 | [6 empty] | 706
|  |  | Sê nô: 58 = 58 | [6 empty] | 58
37 |  | AL.61110 | Lắp dựng, tháo dỡ dàn giáo ngoài, chiều cao ≤16m | 100m2 | [6 empty] | 3.84 | 475870 |  | 1404150 | 47414 | 1827341 | 0 | 5391936 | 182070 |  |  |  | QNG_2022_QD_1406_XD | 12/2021/TT-BXD
|  |  | 3,84 = 3,84 | [6 empty] | 3.84
38 |  | AK.84224 | Sơn dầm, trần, tường ngoài nhà không bả bằng sơn các loại 1 nước lót + 2 nước phủ | m2 | [6 empty] | 2579 | 44066 |  | 18637 |  | 113646214 | 0 | 48064823 | 0 |  |  |  | QNG_2022_QD_1406_XD | 12/2021/TT-BXD
|  |  | 2.579 = 2.579 | [6 empty] | 2579
39 |  | BA.12110 | Lắp đặt máy điều hoà 2 cục - Loại máy Treo tường | máy | [6 empty] | 17 | 19038548 |  | 199134 | 4529 | 323655316 | 0 | 3385278 | 76993 |  |  |  | QNG_2022_QD_1406_LD | 12/2021/TT-BXD
|  |  | Phòng làm việc: 17 = 17 | [6 empty] | 17
40 |  | TT | Xây dựng khuc wc tầng 3 | m2 | [6 empty] | 16.17 | 6500000 |  |  |  | 105105000 | 0 | 0 | 0
|  |  | 3,3*4,9 = 16,17 | [6 empty] | 16.17
41 |  | TT | Vách ngăn phòng tầng 3: | m2 | [6 empty] | 128.7 | 1150000 |  |  |  | 148005000 | 0 | 0 | 0
|  |  | (5*4,5+3,3*5)*3,3 = 128,7 | [6 empty] | 128.7
|  | * | Phần cửa
42 |  | AA.31312 | Tháo dỡ cửa bằng thủ công | m2 | [6 empty] | 189.19 |  |  | 10032 |  | 0 | 0 | 1897954 | 0 |  |  |  | QNG_2022_QD_1406_XD | 12/2021/TT-BXD
|  |  | ĐS1: 12*(1,5*1,9+0,9*2,7) = 63,36 | [6 empty] | 63.36
|  |  | Đ2 : 8*0,7*2,2 = 12,32 | [6 empty] | 12.32
|  |  | Đ 3: 1,2*2,7 = 3,24 | [6 empty] | 3.24
|  |  | Đ 4: 0,9*2,7 = 2,43 | [6 empty] | 2.43
|  |  | S 1: 28*2,0*1,9 = 106,4 | [6 empty] | 106.4
|  |  | S3: 4*0,6*0,6 = 1,44 | [6 empty] | 1.44
43 |  | TT | SXLD Cửa sổ hệ 55 | m2 | [6 empty] | 107.84 | 2070000 |  |  |  | 223228800 | 0 | 0 | 0
|  |  | 28*2,0*1,9 = 106,4 | [6 empty] | 106.4
|  |  | 4*0,6*0,6 = 1,44 | [6 empty] | 1.44
44 |  | SA.11822 | Cạo bỏ lớp sơn cũ trên bề mặt - gỗ | m2 | [6 empty] | 81.35 |  |  | 22935 |  | 0 | 0 | 1865762 | 0 |  |  |  | QNG_2022_QD_1406_SC | 12/2021/TT-BXD
|  |  | 189,19 = 189,19 | [6 empty] | 189.19
|  |  | -107,84 = -107,84 | [6 empty] | -107.84
45 |  | SB.83111 | Đánh vecni tampon vào kết cấu gỗ dạng tấm | m2 | [6 empty] | 81.35 | 10797 |  | 133025 |  | 878336 | 0 | 10821584 | 0 |  |  |  | QNG_2022_QD_1406_SC | 12/2021/TT-BXD
|  |  | 81,35 = 81,35 | [6 empty] | 81.35
|  | * | Phần nền
46 |  | SA.11212 | Phá dỡ nền gạch lá nem | m2 | [6 empty] | 200.63 |  |  | 18348 |  | 0 | 0 | 3681159 | 0 |  |  |  | QNG_2022_QD_1406_SC | 12/2021/TT-BXD
|  |  | Tầng 1: 19,8*11,4 = 225,72 | [6 empty] | 225.72
|  |  | Trừ cung cong: -6,6*1,5 = -9,9 | [6 empty] | -9.9
|  |  | Trừ cầu thang: -4,9*3,1 = -15,19 | [6 empty] | -15.19
47 |  | SA.11212 | Phá dỡ nền gạch lá nem | m2 | [6 empty] | 426.35 |  |  | 18348 |  | 0 | 0 | 7822670 | 0 |  |  |  | QNG_2022_QD_1406_SC | 12/2021/TT-BXD
Tầng 2,3:
|  |  | Tầng 2,3: 2*19,8*11,4 = 451,44 | [6 empty] | 451.44
|  |  | Trừ cung cong: -6,6*1,5 = -9,9 | [6 empty] | -9.9
|  |  | Trừ cầu thang: -4,9*3,1 = -15,19 | [6 empty] | -15.19
48 |  | SA.11221 | Phá dỡ nền bê tông gạch vỡ | m3 | [6 empty] | 20.063 |  |  | 440352 |  | 0 | 0 | 8834782 | 0 |  |  |  | QNG_2022_QD_1406_SC | 12/2021/TT-BXD
Tầng 1 dày 100:
|  |  | 200,63*0,1 = 20,063 | [6 empty] | 20.063
49 |  | AL.16201 | Rải giấy dầu lớp cách ly | 100m2 | [6 empty] | 2.0063 | 551100 |  | 38295 |  | 1105672 | 0 | 76831 | 0 |  |  |  | QNG_2022_QD_1406_XD | 12/2021/TT-BXD
|  |  | 20,063/0,1/100 = 2,0063 | [6 empty] | 2.0063
50 |  | AF.11312 | Bê tông nền SX bằng máy trộn, đổ bằng thủ công, M200, đá 1x2, PCB40 | m3 | [6 empty] | 20.063 | 857399 |  | 277823 | 52444 | 17201996 | 0 | 5573963 | 1052184 |  |  |  | QNG_2022_QD_1406_XD | 12/2021/TT-BXD
|  |  | 20,063 = 20,063 | [6 empty] | 20.063
51 |  | AK.53210 | Lát gạch bậc cầu thang, vữa XM M75, XM PCB40 | m2 | [6 empty] | 33.32 | 927921 |  | 113625 | 5599 | 30918328 | 0 | 3785985 | 186559 |  |  |  | QNG_2022_QD_1406_XD | 12/2021/TT-BXD
|  |  | 2*4,9*3,4 = 33,32 | [6 empty] | 33.32
52 |  | AK.53110 | Lát gạch bậc tam cấp, vữa XM M75, XM PCB40 | m2 | [6 empty] | 9.45 | 927921 |  | 88683 | 4199 | 8768853 | 0 | 838054 | 39681 |  |  |  | QNG_2022_QD_1406_XD | 12/2021/TT-BXD
|  |  | Bậc cấp sảnh: 3*(5,6+1,4)*0,45 = 9,45 | [6 empty] | 9.45
53 |  | AK.51290 | Lát nền, sàn - Tiết diện gạch ≤0,54m2, vữa XM M75, XM PCB40 | m2 | [6 empty] | 626.98 | 245931 |  | 33256 | 1120 | 154193818 | 0 | 20850847 | 702218 |  |  |  | QNG_2022_QD_1406_XD | 12/2021/TT-BXD
|  |  | (200,63)+(426,35) = 626,98 | [6 empty] | 626.98
54 |  | AK.53210 | Lát gạch bậc cầu thang, vữa XM M75, XM PCB40 | m2 | [6 empty] | 20.4 | 927921 |  | 113625 | 5599 | 18929588 | 0 | 2317950 | 114220 |  |  |  | QNG_2022_QD_1406_XD | 12/2021/TT-BXD
|  |  | 6,0*3,4 = 20,4 | [6 empty] | 20.4
55 |  | AK.53110 | Lát gạch bậc tam cấp, vữa XM M75, XM PCB40 | m2 | [6 empty] | 9.45 | 927921 |  | 88683 | 4199 | 8768853 | 0 | 838054 | 39681 |  |  |  | QNG_2022_QD_1406_XD | 12/2021/TT-BXD
|  |  | Bậc cấp sảnh: 3*(5,6+1,4)*0,45 = 9,45 | [6 empty] | 9.45
56 |  | AK.51290 | Lát nền, sàn - Tiết diện gạch ≤0,54m2, vữa XM M75, XM PCB40 | m2 | [6 empty] | 597.13 | 245931 |  | 33256 | 1120 | 146852778 | 0 | 19858155 | 668786 |  |  |  | QNG_2022_QD_1406_XD | 12/2021/TT-BXD
|  |  | 200,63+426,35 = 626,98 | [6 empty] | 626.98
Trừ cầu thang lát đá:
|  |  | -20,4 = -20,4 | [6 empty] | -20.4
Trừ bậc ltam cấp lát đá:
|  |  | -9,45 = -9,45 | [6 empty] | -9.45
57 |  | AK.66110 | Thi công trần phẳng bằng tấm nhựa nano | m2 | [6 empty] | 227 | 378145 |  | 99769 |  | 85838915 | 0 | 22647563 | 0 |  |  |  | QNG_2022_QD_1406_XD | 12/2021/TT-BXD
|  |  | 110+117 = 227 | [6 empty] | 227
58 |  | TT | ốp tấm nhựa giả gỗ vào tường | m2 | [6 empty] | 52.92 | 550000 |  |  |  | 29106000 | 0 | 0 | 0
|  |  | 3,6*(7,5+3,6*2) | [6 empty] | 135.3
59 |  | BA.12130 | Lắp đặt máy điều hoà 2 cục - Loại máy Âm trần | máy | [6 empty] | 4 | 33738548 |  | 334443 | 5434 | 134954192 | 0 | 1337772 | 21736 |  |  |  | QNG_2022_QD_1406_LD | 12/2021/TT-BXD
|  |  | Phòng họp tầng 3: 4 = 4 | [6 empty] | 4
60 |  | BA.13102 | Lắp đặt đèn Led âm trần có chụp 48 W | bộ | [6 empty] | 8 | 688800 |  | 30636 |  | 5510400 | 0 | 245088 | 0 |  |  |  | QNG_2022_QD_1406_LD | 12/2021/TT-BXD
|  |  | 8 = 8 | [6 empty] | 8
61 |  | TT | Thi công phần điện | công trình | [6 empty] | 1 | 200000000 |  |  |  | 200000000 | 0 | 0 | 0
|  |  | 1 = 1 | [6 empty] | 1
62 |  | TT | Thi công phần mạng | công trình | [6 empty] | 1 | 100000000 |  |  |  | 100000000 | 0 | 0 | 0
|  |  | 1 = 1 | [6 empty] | 1
63 |  | TT | GCLD lam nhôm hộp 50x100x1,5mm che nắng trang trí, phụ kiện kèm theo bản vẽ thi công mặt trước | m2 | [6 empty] | 142.8 | 650000 |  |  |  | 92820000 | 0 | 0 | 0
|  |  | Tầng 3: 34*4,2 = 142,8 | [6 empty] | 142.8
64 |  | TT | SXLD rèm nhựa cuốn | m2 | [6 empty] | 75.36 | 180000 |  |  |  | 13564800 | 0 | 0 | 0
|  |  | Trục A tầng 1,2: 8*3,1*1,2 = 29,76 | [6 empty] | 29.76
|  |  | Trục F tầng 1,2,3: 12*2,0*1,9 = 45,6 | [6 empty] | 45.6
|  | T* | TỔNG NHÓM: Khối nhà làm việc 3 tầng ubnd phường | [12 empty] | 1988879861 | 0 | 218011233 | 3177726
65 |  | TT | Chi phí phí thuê chuyên gia tháo dỡ lắp đạt thiết bị về trụ sở mới | toàn bộ | [6 empty] | 1 | 50000000 |  |  |  | 50000000 | 0 | 0 | 0
|  |  | 1 = 1 | [6 empty] | 1
|  | * | PCCC
66 |  | TT | SXLD thiết bị âm thanh hội trường ( bao gồm âm thanh) | toàn bộ | [6 empty] | 1 | 350000000 |  | 0 |  | 0 | 0 | 0 | 0
|  |  | 1 = 1 | [6 empty] | 1 |  |  |  | 0 |  | 0
67 |  | TT | SXLD tivi màn hình LED 55in | cái | [6 empty] | 4 | 20000000 |  | 0 |  | 0 | 0 | 0 | 0
|  |  | 4 = 4 | [6 empty] | 4 |  |  |  | 0 |  | 0
68 |  | TT | SXLD màn hình tivi sony 98 inch đặt trung tâm | cái | [6 empty] | 1 | 160000000 |  | 0 |  | 0 | 0 | 0 | 0
|  |  | 1 = 1 | [6 empty] | 1 |  |  |  | 0 |  | 0
69 |  | TT | Bàn hội trường BHT12LH2V | cái | [6 empty] | 18 | 2200000 |  | 0 |  | 0 | 0 | 0 | 0
|  |  | 18 = 18 | [6 empty] | 18 |  |  |  | 0 |  | 0
70 |  | TT | Ghế hội trường gỗ tự nhiên GAT01 | cái | [6 empty] | 72 | 710000 |  | 0 |  | 0 | 0 | 0 | 0
|  |  | 72 = 72 | [6 empty] | 72 |  |  |  | 0 |  | 0
71 |  | TT | các thiết bị trang trí kèm theo ( phong rèm, bục phát biểu, ghế chủ tạo....) | toàn bộ | [6 empty] | 1 | 150000000 |  | 0 |  | 0 | 0 | 0 | 0
|  |  | 1 = 1 | [6 empty] | 1 |  |  |  | 0 |  | 0
72 |  | TT | Thi công lắp đặt thiết bị pccc | toàn bộ | [6 empty] | 2 | 100000000 |  | 0 |  | 200000000 | 0 | 0 | 0
|  |  | 2 = 2 | [6 empty] | 1 |  |  |  | 0
73 |  | TT | Bể chữa cháy | toàn bộ | [6 empty] | 1 | 0 |  | 0 |  | 0 | 0 | 0 | 0
|  |  | 1 = 1 | [6 empty] | 1
|  | THM | TỔNG HẠNG MỤC | [12 empty] | 3406067348 | 0 | 400952408 | 4874995
|  | Người thực hiện | [12 empty] | Người chủ trì
Chứng chỉ hành nghề hoạt động xây dựng số ...
Lĩnh vực hành nghề: Định giá xây dựng hạng ...

## Vật liệu
BẢNG TỔNG HỢP VẬT LIỆU VÀ CHÊNH LỆCH GIÁ
(Theo giá thông báo quý .. năm 20..)
CÔNG TRÌNH: SỞ KHOA HỌC VÀ CÔNG NGHỆ
HẠNG MỤC: CHUYỂN TRỤ SỞ LÀM VIỆC VỀ UBND PHƯỜNG QUẢNG PHÚ
Đơn vị: đồng
STT | Mã hiệu | TT Vật tư | Vật liệu phụ | Tên vật tư | Đơn vị | Hệ số công tác | Nguồn mua | Khối lượng | Giá gốc | Thành tiền giá gốc | Giá thông báo sau thuế | Giá thông báo | Thành tiền giá thông báo | Hệ số giá TB | Cước ôtô | Tổng cước ôtô | Cước bộ | Tổng cước bộ | Cước sông | Tổng cước sông | Chi phí hao hụt |  |  | Giá hiện tại | Chênh lệch giá thông báo | Tổng chênh giá thông báo | Chênh lệch | Tổng chênh | Thành tiền
[21 empty] | % hao hụt vận chuyển | % hao hụt bảo quản | Tổng hợp chi phí
1 | TT | 1414 | 0 | SXLD thiết bị âm thanh hội trường ( bao gồm âm thanh) | toàn bộ |  |  | 1 | 350000000 | 350000000 |  | 350000000 | 350000000 | 1 |  | 0 |  | 0 |  | 0 |  |  | 0 | 350000000 | 0 | 0 | 0 | 0 | 350000000
2 | TT | 1417 | 0 | Bàn hội trường BHT12LH2V | cái |  |  | 18 | 2200000 | 39600000 |  | 2200000 | 39600000 | 1 |  | 0 |  | 0 |  | 0 |  |  | 0 | 2200000 | 0 | 0 | 0 | 0 | 39600000
3 | TT | 1421 | 0 | Bể chữa cháy | toàn bộ |  |  | 1 | 0 | 0 |  | 0 | 0 | 1 |  | 0 |  | 0 |  | 0 |  |  | 0 | 0 | 0 | 0 | 0 | 0 | 0
4 | V00088 | 699 | 0 | Bột màu | kg |  |  | 1.3874 | 13000 | 18036 |  | 13000 | 18036 | 1 |  | 0 |  | 0 |  | 0 |  |  | 0 | 13000 | 0 | 0 | 0 | 0 | 18036
| SB.83112 |  |  | Đánh vecni tampon vào kết cấu gỗ dạng thanh |  | 1 |  | 0.5739 |  | 7460.7 |  |  | 7460.7 |  |  | 0 |  | 0 |  | 0 | [5 empty] | 0 |  | 0 | 7460.7
| SB.83111 |  |  | Đánh vecni tampon vào kết cấu gỗ dạng tấm |  | 1 |  | 0.8135 |  | 10575.5 |  |  | 10575.5 |  |  | 0 |  | 0 |  | 0 | [5 empty] | 0 |  | 0 | 10575.5
5 | TT | 1419 | 0 | các thiết bị trang trí kèm theo ( phong rèm, bục phát biểu, ghế chủ tạo....) | toàn bộ |  |  | 1 | 150000000 | 150000000 |  | 150000000 | 150000000 | 1 |  | 0 |  | 0 |  | 0 |  |  | 0 | 150000000 | 0 | 0 | 0 | 0 | 150000000
6 | V85971 | 555 | 0 | Cát mịn ML=1,5÷2,0 | m3 |  |  | 54.7558 | 90000 | 4928021 | 324000 | 300000 | 16426737 | 1 |  | 0 |  | 0 |  | 0 |  |  | 0 | 300000 | 210000 | 11498716 | 210000 | 11498716 | 16426737
| AK.51290 |  |  | Lát nền, sàn - Tiết diện gạch ≤0,54m2, vữa XM M75, XM PCB40 |  | 1 |  | 11.1277 |  | 1001492.1 |  |  | 3338307 |  |  | 0 |  | 0 |  | 0 | [5 empty] | 2336814.9 |  | 2336814.9 | 3338307
| AK.53210 |  |  | Lát gạch bậc cầu thang, vữa XM M75, XM PCB40 |  | 1 |  | 0.6069 |  | 54621 |  |  | 182070 |  |  | 0 |  | 0 |  | 0 | [5 empty] | 127449 |  | 127449 | 182070
| AK.53110 |  |  | Lát gạch bậc tam cấp, vữa XM M75, XM PCB40 |  | 1 |  | 0.28114 |  | 25302.42 |  |  | 84341.4 |  |  | 0 |  | 0 |  | 0 | [5 empty] | 59038.98 |  | 59038.98 | 84341.4
| AK.42114 |  |  | Láng sê nô, mái hắt, máng nước dày 1cm, vữa XM M100, PCB40 |  | 1 |  | 1.6879 |  | 151909.29 |  |  | 506364.3 |  |  | 0 |  | 0 |  | 0 | [5 empty] | 354455.01 |  | 354455.01 | 506364.3
| AK.42114 |  |  | Láng sê nô, mái hắt, máng nước dày 1cm, vữa XM M100, PCB40 |  | 1 |  | 2.4745 |  | 222701.67 |  |  | 742338.9 |  |  | 0 |  | 0 |  | 0 | [5 empty] | 519637.23 |  | 519637.23 | 742338.9
| AK.53210 |  |  | Lát gạch bậc cầu thang, vữa XM M75, XM PCB40 |  | 1 |  | 0.6069 |  | 54621 |  |  | 182070 |  |  | 0 |  | 0 |  | 0 | [5 empty] | 127449 |  | 127449 | 182070
| AK.53110 |  |  | Lát gạch bậc tam cấp, vữa XM M75, XM PCB40 |  | 1 |  | 0.28114 |  | 25302.42 |  |  | 84341.4 |  |  | 0 |  | 0 |  | 0 | [5 empty] | 59038.98 |  | 59038.98 | 84341.4
| AK.51290 |  |  | Lát nền, sàn - Tiết diện gạch ≤0,54m2, vữa XM M75, XM PCB40 |  | 1 |  | 17.7646 |  | 1598815.62 |  |  | 5329385.4 |  |  | 0 |  | 0 |  | 0 | [5 empty] | 3730569.78 |  | 3730569.78 | 5329385.4
| AK.53210 |  |  | Lát gạch bậc cầu thang, vữa XM M75, XM PCB40 |  | 1 |  | 0.99127 |  | 89214.3 |  |  | 297381 |  |  | 0 |  | 0 |  | 0 | [5 empty] | 208166.7 |  | 208166.7 | 297381
| AK.53110 |  |  | Lát gạch bậc tam cấp, vữa XM M75, XM PCB40 |  | 1 |  | 0.28114 |  | 25302.42 |  |  | 84341.4 |  |  | 0 |  | 0 |  | 0 | [5 empty] | 59038.98 |  | 59038.98 | 84341.4
| AK.51290 |  |  | Lát nền, sàn - Tiết diện gạch ≤0,54m2, vữa XM M75, XM PCB40 |  | 1 |  | 18.6527 |  | 1678738.95 |  |  | 5595796.5 |  |  | 0 |  | 0 |  | 0 | [5 empty] | 3917057.55 |  | 3917057.55 | 5595796.5
7 | V00112 | 488 | 0 | Cát vàng | m3 |  |  | 21.6161 | 154920 | 3348762 | 324000 | 300000 | 6484821 | 1 |  | 0 |  | 0 |  | 0 |  |  | 0 | 300000 | 145080 | 3136059 | 145080 | 3136059 | 6484821
| AF.11312 |  |  | Bê tông nền SX bằng máy trộn, đổ bằng thủ công, M200, đá 1x2, PCB40 |  | 1 |  | 10.758 |  | 1666625.33 |  |  | 3227392.2 |  |  | 0 |  | 0 |  | 0 | [5 empty] | 1560766.87 |  | 1560766.87 | 3227392.2
| AF.11312 |  |  | Bê tông nền SX bằng máy trộn, đổ bằng thủ công, M200, đá 1x2, PCB40 |  | 1 |  | 10.8581 |  | 1682136.23 |  |  | 3257428.8 |  |  | 0 |  | 0 |  | 0 | [5 empty] | 1575292.57 |  | 1575292.57 | 3257428.8
8 | V01492 | 533 | 0 | Chao chụp | bộ |  |  | 8 | 6000 | 48000 |  | 6000 | 48000 | 1 |  | 0 |  | 0 |  | 0 |  |  | 0 | 6000 | 0 | 0 | 0 | 0 | 48000
| BA.13102 |  |  | Lắp đặt đèn Led âm trần có chụp 48 W |  | 1 |  | 8 |  | 48000 |  |  | 48000 |  |  | 0 |  | 0 |  | 0 | [5 empty] | 0 |  | 0 | 48000
9 | TT | 1413 | 0 | Chi phí phí thuê chuyên gia tháo dỡ lắp đạt thiết bị về trụ sở mới | toàn bộ |  |  | 1 | 50000000 | 50000000 |  | 50000000 | 50000000 | 1 |  | 0 |  | 0 |  | 0 |  |  | 0 | 50000000 | 0 | 0 | 0 | 0 | 50000000
10 | V00191 | 693 | 0 | Cồn 90 độ | lít |  |  | 38.8472 | 30000 | 1165416 |  | 30000 | 1165416 | 1 |  | 0 |  | 0 |  | 0 |  |  | 0 | 30000 | 0 | 0 | 0 | 0 | 1165416
| SB.83112 |  |  | Đánh vecni tampon vào kết cấu gỗ dạng thanh |  | 1 |  | 16.0692 |  | 482076 |  |  | 482076 |  |  | 0 |  | 0 |  | 0 | [5 empty] | 0 |  | 0 | 482076
| SB.83111 |  |  | Đánh vecni tampon vào kết cấu gỗ dạng tấm |  | 1 |  | 22.778 |  | 683340 |  |  | 683340 |  |  | 0 |  | 0 |  | 0 | [5 empty] | 0 |  | 0 | 683340
11 | V05207 | 537 | 0 | Đá 1x2 | m3 |  |  | 35.6583 | 227270 | 8104068 |  | 227270 | 8104068 | 1 |  | 0 |  | 0 |  | 0 |  |  | 0 | 227270 | 0 | 0 | 0 | 0 | 8104068
| AF.11312 |  |  | Bê tông nền SX bằng máy trộn, đổ bằng thủ công, M200, đá 1x2, PCB40 |  | 1 |  | 17.7466 |  | 4033265.46 |  |  | 4033265.46 |  |  | 0 |  | 0 |  | 0 | [5 empty] | 0 |  | 0 | 4033265.46
| AF.11312 |  |  | Bê tông nền SX bằng máy trộn, đổ bằng thủ công, M200, đá 1x2, PCB40 |  | 1 |  | 17.9117 |  | 4070802.29 |  |  | 4070802.29 |  |  | 0 |  | 0 |  | 0 | [5 empty] | 0 |  | 0 | 4070802.29
12 | V03042 | 536 | 0 | Đèn sát trần có chụp | bộ |  |  | 8 | 126000 | 1008000 |  | 650000 | 5200000 | 1 |  | 0 |  | 0 |  | 0 |  |  | 0 | 650000 | 524000 | 4192000 | 524000 | 4192000 | 5200000
| BA.13102 |  |  | Lắp đặt đèn Led âm trần có chụp 48 W |  | 1 |  | 8 |  | 1008000 |  |  | 5200000 |  |  | 0 |  | 0 |  | 0 | [5 empty] | 4192000 |  | 4192000 | 5200000
13 | ĐH | 563 | 0 | Điều hòa 18000BTU 2 chiều | cái |  |  | 4 | 0 | 0 |  | 32000000 | 128000000 | 1 |  | 0 |  | 0 |  | 0 |  |  | 0 | 32000000 | 32000000 | 128000000 | 32000000 | 128000000 | 128000000
| BA.12130 |  |  | Lắp đặt máy điều hoà 2 cục - Loại máy Âm trần |  | 1 |  | 4 |  | 0 |  |  | 128000000 |  |  | 0 |  | 0 |  | 0 | [5 empty] | 128000000 |  | 128000000 | 128000000
14 | MDH | 480 | 0 | Điều hòa 2,0 HP | cái |  |  | 17 | 0 | 0 |  | 18000000 | 306000000 | 1 |  | 0 |  | 0 |  | 0 |  |  | 0 | 18000000 | 18000000 | 306000000 | 18000000 | 306000000 | 306000000
| BA.12110 |  |  | Lắp đặt máy điều hoà 2 cục - Loại máy Treo tường |  | 1 |  | 17 |  | 0 |  |  | 306000000 |  |  | 0 |  | 0 |  | 0 | [5 empty] | 306000000 |  | 306000000 | 306000000
15 | MDH | 486 | 0 | Điều hòa 2,0 HP + áp tô mát | cái |  |  | 4 | 0 | 0 |  | 19000000 | 76000000 | 1 |  | 0 |  | 0 |  | 0 |  |  | 0 | 19000000 | 19000000 | 76000000 | 19000000 | 76000000 | 76000000
| BA.12110 |  |  | Lắp đặt máy điều hoà 2 cục - Loại máy Treo tường |  | 1 |  | 4 |  | 0 |  |  | 76000000 |  |  | 0 |  | 0 |  | 0 | [5 empty] | 76000000 |  | 76000000 | 76000000
16 | MDH | 484 | 0 | Điều hòa 2,0 HP+ áp tô mát | đơn vị |  |  | 8 | 0 | 0 |  | 19000000 | 152000000 | 1 |  | 0 |  | 0 |  | 0 |  |  | 0 | 19000000 | 19000000 | 152000000 | 19000000 | 152000000 | 152000000
| BA.12110 |  |  | Lắp đặt máy điều hoà 2 cục - Loại máy Treo tường |  | 1 |  | 8 |  | 0 |  |  | 152000000 |  |  | 0 |  | 0 |  | 0 | [5 empty] | 152000000 |  | 152000000 | 152000000
17 | V82900 | 545 | 0 | Dung dịch chống thấm | kg |  |  | 615.8386 | 58690 | 36143567 |  | 58690 | 36143567 | 1 |  | 0 |  | 0 |  | 0 |  |  | 0 | 58690 | 0 | 0 | 0 | 0 | 36143567
| AK.92111 |  |  | Quét dung dịch chống thấm mái, sê nô, ô văng |  | 1 |  | 249.73 |  | 14656653.7 |  |  | 14656653.7 |  |  | 0 |  | 0 |  | 0 | [5 empty] | 0 |  | 0 | 14656653.7
| AK.92111 |  |  | Quét dung dịch chống thấm mái, sê nô, ô văng |  | 1 |  | 366.1086 |  | 21486913.73 |  |  | 21486913.73 |  |  | 0 |  | 0 |  | 0 | [5 empty] | 0 |  | 0 | 21486913.73
18 | V21583 | 544 | 0 | Gạch granít màu đen | m2 |  |  | 107.5935 | 210000 | 22594635 | 918000 | 850000 | 91454475 | 1 |  | 0 |  | 0 |  | 0 |  |  | 0 | 850000 | 640000 | 68859840 | 640000 | 68859840 | 91454475
| AK.53210 |  |  | Lát gạch bậc cầu thang, vữa XM M75, XM PCB40 |  | 1 |  | 21.42 |  | 4498200 |  |  | 18207000 |  |  | 0 |  | 0 |  | 0 | [5 empty] | 13708800 |  | 13708800 | 18207000
| AK.53110 |  |  | Lát gạch bậc tam cấp, vữa XM M75, XM PCB40 |  | 1 |  | 9.9225 |  | 2083725 |  |  | 8434125 |  |  | 0 |  | 0 |  | 0 | [5 empty] | 6350400 |  | 6350400 | 8434125
| AK.53210 |  |  | Lát gạch bậc cầu thang, vữa XM M75, XM PCB40 |  | 1 |  | 21.42 |  | 4498200 |  |  | 18207000 |  |  | 0 |  | 0 |  | 0 | [5 empty] | 13708800 |  | 13708800 | 18207000
| AK.53110 |  |  | Lát gạch bậc tam cấp, vữa XM M75, XM PCB40 |  | 1 |  | 9.9225 |  | 2083725 |  |  | 8434125 |  |  | 0 |  | 0 |  | 0 | [5 empty] | 6350400 |  | 6350400 | 8434125
| AK.53210 |  |  | Lát gạch bậc cầu thang, vữa XM M75, XM PCB40 |  | 1 |  | 34.986 |  | 7347060 |  |  | 29738100 |  |  | 0 |  | 0 |  | 0 | [5 empty] | 22391040 |  | 22391040 | 29738100
| AK.53110 |  |  | Lát gạch bậc tam cấp, vữa XM M75, XM PCB40 |  | 1 |  | 9.9225 |  | 2083725 |  |  | 8434125 |  |  | 0 |  | 0 |  | 0 | [5 empty] | 6350400 |  | 6350400 | 8434125
19 | V89736 | 558 | 0 | Gạch lát ≤ 0,54m2 | m2 |  |  | 1614.1315 | 265020 | 427777130 | 286222 | 220000 | 355108930 | 1 |  | 0 |  | 0 |  | 0 |  |  | 0 | 220000 | -45020 | -72668200 | -45020 | -72668200 | 355108930
| AK.51290 |  |  | Lát nền, sàn - Tiết diện gạch ≤0,54m2, vữa XM M75, XM PCB40 |  | 1 |  | 377.7804 |  | 100119361.61 |  |  | 83111688 |  |  | 0 |  | 0 |  | 0 | [5 empty] | -17007673.61 |  | -17007673.61 | 83111688
| AK.51290 |  |  | Lát nền, sàn - Tiết diện gạch ≤0,54m2, vữa XM M75, XM PCB40 |  | 1 |  | 603.1013 |  | 159833906.53 |  |  | 132682286 |  |  | 0 |  | 0 |  | 0 | [5 empty] | -27151620.53 |  | -27151620.53 | 132682286
| AK.51290 |  |  | Lát nền, sàn - Tiết diện gạch ≤0,54m2, vữa XM M75, XM PCB40 |  | 1 |  | 633.2498 |  | 167823862 |  |  | 139314956 |  |  | 0 |  | 0 |  | 0 | [5 empty] | -28508906 |  | -28508906 | 139314956
20 | TT | 1411 | 0 | GCLD lam nhôm hộp 50x100x1,5mm che nắng trang trí, phụ kiện kèm theo bản vẽ thi công mặt trước | m2 |  |  | 142.8 | 650000 | 92820000 |  | 650000 | 92820000 | 1 |  | 0 |  | 0 |  | 0 |  |  | 0 | 650000 | 0 | 0 | 0 | 0 | 92820000
21 | TT | 1418 | 0 | Ghế hội trường gỗ tự nhiên GAT01 | cái |  |  | 72 | 710000 | 51120000 |  | 710000 | 51120000 | 1 |  | 0 |  | 0 |  | 0 |  |  | 0 | 710000 | 0 | 0 | 0 | 0 | 51120000
22 | V11671 | 539 | 0 | Giá đỡ máy điều hòa | cái |  |  | 33 | 54550 | 1800150 |  | 54550 | 1800150 | 1 |  | 0 |  | 0 |  | 0 |  |  | 0 | 54550 | 0 | 0 | 0 | 0 | 1800150
| BA.12110 |  |  | Lắp đặt máy điều hoà 2 cục - Loại máy Treo tường |  | 1 |  | 4 |  | 218200 |  |  | 218200 |  |  | 0 |  | 0 |  | 0 | [5 empty] | 0 |  | 0 | 218200
| BA.12110 |  |  | Lắp đặt máy điều hoà 2 cục - Loại máy Treo tường |  | 1 |  | 17 |  | 927350 |  |  | 927350 |  |  | 0 |  | 0 |  | 0 | [5 empty] | 0 |  | 0 | 927350
| BA.12110 |  |  | Lắp đặt máy điều hoà 2 cục - Loại máy Treo tường |  | 1 |  | 8 |  | 436400 |  |  | 436400 |  |  | 0 |  | 0 |  | 0 | [5 empty] | 0 |  | 0 | 436400
| BA.12130 |  |  | Lắp đặt máy điều hoà 2 cục - Loại máy Âm trần |  | 1 |  | 4 |  | 218200 |  |  | 218200 |  |  | 0 |  | 0 |  | 0 | [5 empty] | 0 |  | 0 | 218200
23 | V00268 | 489 | 0 | Giáo thép | kg |  |  | 36.48 | 17500 | 638400 |  | 17500 | 638400 | 1 |  | 0 |  | 0 |  | 0 |  |  | 0 | 17500 | 0 | 0 | 0 | 0 | 638400
| AL.61110 |  |  | Lắp dựng, tháo dỡ dàn giáo ngoài, chiều cao ≤16m |  | 1 |  | 36.48 |  | 638400 |  |  | 638400 |  |  | 0 |  | 0 |  | 0 | [5 empty] | 0 |  | 0 | 638400
24 | V00269 | 490 | 0 | Giấy dầu | m2 |  |  | 439.351 | 5000 | 2196755 |  | 5000 | 2196755 | 1 |  | 0 |  | 0 |  | 0 |  |  | 0 | 5000 | 0 | 0 | 0 | 0 | 2196755
| AL.16201 |  |  | Rải giấy dầu lớp cách ly |  | 1 |  | 218.658 |  | 1093290 |  |  | 1093290 |  |  | 0 |  | 0 |  | 0 | [5 empty] | 0 |  | 0 | 1093290
| AL.16201 |  |  | Rải giấy dầu lớp cách ly |  | 1 |  | 220.693 |  | 1103465 |  |  | 1103465 |  |  | 0 |  | 0 |  | 0 | [5 empty] | 0 |  | 0 | 1103465
25 | V00271 | 695 | 0 | Giấy ráp mịn | m2 |  |  | 2.7748 | 12730 | 35323 |  | 12730 | 35323 | 1 |  | 0 |  | 0 |  | 0 |  |  | 0 | 12730 | 0 | 0 | 0 | 0 | 35323
| SB.83112 |  |  | Đánh vecni tampon vào kết cấu gỗ dạng thanh |  | 1 |  | 1.1478 |  | 14611.49 |  |  | 14611.49 |  |  | 0 |  | 0 |  | 0 | [5 empty] | 0 |  | 0 | 14611.49
| SB.83111 |  |  | Đánh vecni tampon vào kết cấu gỗ dạng tấm |  | 1 |  | 1.627 |  | 20711.71 |  |  | 20711.71 |  |  | 0 |  | 0 |  | 0 | [5 empty] | 0 |  | 0 | 20711.71
26 | V00272 | 701 | 0 | Giấy ráp thô | m2 |  |  | 2.7748 | 12730 | 35323 |  | 12730 | 35323 | 1 |  | 0 |  | 0 |  | 0 |  |  | 0 | 12730 | 0 | 0 | 0 | 0 | 35323
| SB.83112 |  |  | Đánh vecni tampon vào kết cấu gỗ dạng thanh |  | 1 |  | 1.1478 |  | 14611.49 |  |  | 14611.49 |  |  | 0 |  | 0 |  | 0 | [5 empty] | 0 |  | 0 | 14611.49
| SB.83111 |  |  | Đánh vecni tampon vào kết cấu gỗ dạng tấm |  | 1 |  | 1.627 |  | 20711.71 |  |  | 20711.71 |  |  | 0 |  | 0 |  | 0 | [5 empty] | 0 |  | 0 | 20711.71
27 | V00402 | 491 | 0 | Gỗ ván | m3 |  |  | 0.1344 | 5454550 | 733092 |  | 5454550 | 733092 | 1 |  | 0 |  | 0 |  | 0 |  |  | 0 | 5454550 | 0 | 0 | 0 | 0 | 733092
| AL.61110 |  |  | Lắp dựng, tháo dỡ dàn giáo ngoài, chiều cao ≤16m |  | 1 |  | 0.1344 |  | 733091.52 |  |  | 733091.52 |  |  | 0 |  | 0 |  | 0 | [5 empty] | 0 |  | 0 | 733091.52
28 | TT | 1397 | 0 | Lắp cổng sếp tự động+ mô tơ điện | m |  |  | 9.6 | 4200000 | 40320000 |  | 4200000 | 40320000 | 1 |  | 0 |  | 0 |  | 0 |  |  | 0 | 4200000 | 0 | 0 | 0 | 0 | 40320000
29 | TT | 1398 | 0 | nhà bảo vệ | công trình |  |  | 1 | 0 | 0 |  | 0 | 0 | 1 |  | 0 |  | 0 |  | 0 |  |  | 0 | 0 | 0 | 0 | 0 | 0 | 0
30 | TT | 1395 | 0 | Nhà xe ô ô phía trước | công trình |  |  | 1 | 0 | 0 |  | 0 | 0 | 1 |  | 0 |  | 0 |  | 0 |  |  | 0 | 0 | 0 | 0 | 0 | 0 | 0
31 | V00494 | 492 | 0 | Nước | lít |  |  | 20172.6599 | 4 | 80691 |  | 4 | 80691 | 1 |  | 0 |  | 0 |  | 0 |  |  | 0 | 4 | 0 | 0 | 0 | 0 | 80691
| AF.11312 |  |  | Bê tông nền SX bằng máy trộn, đổ bằng thủ công, M200, đá 1x2, PCB40 |  | 1 |  | 3728.6159 |  | 14914.46 |  |  | 14914.46 |  |  | 0 |  | 0 |  | 0 | [5 empty] | 0 |  | 0 | 14914.46
| AK.51290 |  |  | Lát nền, sàn - Tiết diện gạch ≤0,54m2, vữa XM M75, XM PCB40 |  | 1 |  | 2571.525 |  | 10286.1 |  |  | 10286.1 |  |  | 0 |  | 0 |  | 0 | [5 empty] | 0 |  | 0 | 10286.1
| AK.53210 |  |  | Lát gạch bậc cầu thang, vữa XM M75, XM PCB40 |  | 1 |  | 140.25 |  | 561 |  |  | 561 |  |  | 0 |  | 0 |  | 0 | [5 empty] | 0 |  | 0 | 561
| AK.53110 |  |  | Lát gạch bậc tam cấp, vữa XM M75, XM PCB40 |  | 1 |  | 64.9688 |  | 259.88 |  |  | 259.88 |  |  | 0 |  | 0 |  | 0 | [5 empty] | 0 |  | 0 | 259.88
| AK.42114 |  |  | Láng sê nô, mái hắt, máng nước dày 1cm, vữa XM M100, PCB40 |  | 1 |  | 401.037 |  | 1604.15 |  |  | 1604.15 |  |  | 0 |  | 0 |  | 0 | [5 empty] | 0 |  | 0 | 1604.15
| AK.42114 |  |  | Láng sê nô, mái hắt, máng nước dày 1cm, vữa XM M100, PCB40 |  | 1 |  | 587.9273 |  | 2351.71 |  |  | 2351.71 |  |  | 0 |  | 0 |  | 0 | [5 empty] | 0 |  | 0 | 2351.71
| AK.53210 |  |  | Lát gạch bậc cầu thang, vữa XM M75, XM PCB40 |  | 1 |  | 140.25 |  | 561 |  |  | 561 |  |  | 0 |  | 0 |  | 0 | [5 empty] | 0 |  | 0 | 561
| AK.53110 |  |  | Lát gạch bậc tam cấp, vữa XM M75, XM PCB40 |  | 1 |  | 64.9688 |  | 259.88 |  |  | 259.88 |  |  | 0 |  | 0 |  | 0 | [5 empty] | 0 |  | 0 | 259.88
| AK.51290 |  |  | Lát nền, sàn - Tiết diện gạch ≤0,54m2, vữa XM M75, XM PCB40 |  | 1 |  | 4105.2688 |  | 16421.08 |  |  | 16421.08 |  |  | 0 |  | 0 |  | 0 | [5 empty] | 0 |  | 0 | 16421.08
| AF.11312 |  |  | Bê tông nền SX bằng máy trộn, đổ bằng thủ công, M200, đá 1x2, PCB40 |  | 1 |  | 3763.3172 |  | 15053.27 |  |  | 15053.27 |  |  | 0 |  | 0 |  | 0 | [5 empty] | 0 |  | 0 | 15053.27
| AK.53210 |  |  | Lát gạch bậc cầu thang, vữa XM M75, XM PCB40 |  | 1 |  | 229.075 |  | 916.3 |  |  | 916.3 |  |  | 0 |  | 0 |  | 0 | [5 empty] | 0 |  | 0 | 916.3
| AK.53110 |  |  | Lát gạch bậc tam cấp, vữa XM M75, XM PCB40 |  | 1 |  | 64.9688 |  | 259.88 |  |  | 259.88 |  |  | 0 |  | 0 |  | 0 | [5 empty] | 0 |  | 0 | 259.88
| AK.51290 |  |  | Lát nền, sàn - Tiết diện gạch ≤0,54m2, vữa XM M75, XM PCB40 |  | 1 |  | 4310.4875 |  | 17241.95 |  |  | 17241.95 |  |  | 0 |  | 0 |  | 0 | [5 empty] | 0 |  | 0 | 17241.95
32 | V14386 | 540 | 0 | Ống các loại và dây điện | m |  |  | 33 | 77400 | 2554200 |  | 77400 | 2554200 | 1 |  | 0 |  | 0 |  | 0 |  |  | 0 | 77400 | 0 | 0 | 0 | 0 | 2554200
| BA.12110 |  |  | Lắp đặt máy điều hoà 2 cục - Loại máy Treo tường |  | 1 |  | 4 |  | 309600 |  |  | 309600 |  |  | 0 |  | 0 |  | 0 | [5 empty] | 0 |  | 0 | 309600
| BA.12110 |  |  | Lắp đặt máy điều hoà 2 cục - Loại máy Treo tường |  | 1 |  | 17 |  | 1315800 |  |  | 1315800 |  |  | 0 |  | 0 |  | 0 | [5 empty] | 0 |  | 0 | 1315800
| BA.12110 |  |  | Lắp đặt máy điều hoà 2 cục - Loại máy Treo tường |  | 1 |  | 8 |  | 619200 |  |  | 619200 |  |  | 0 |  | 0 |  | 0 | [5 empty] | 0 |  | 0 | 619200
| BA.12130 |  |  | Lắp đặt máy điều hoà 2 cục - Loại máy Âm trần |  | 1 |  | 4 |  | 309600 |  |  | 309600 |  |  | 0 |  | 0 |  | 0 | [5 empty] | 0 |  | 0 | 309600
33 | TT | 1404 | 0 | ốp tấm nhựa giả gỗ vào tường | m2 |  |  | 101.64 | 0 | 0 |  | 0 | 0 | 1 |  | 0 |  | 0 |  | 0 |  |  | 0 | 0 | 0 | 0 | 0 | 0 | 0
34 | TT | 1408 | 0 | ốp tấm nhựa giả gỗ vào tường | m2 |  |  | 52.92 | 550000 | 29106000 |  | 550000 | 29106000 | 1 |  | 0 |  | 0 |  | 0 |  |  | 0 | 550000 | 0 | 0 | 0 | 0 | 29106000
35 | V00504 | 697 | 0 | Phấn talíc | kg |  |  | 3.0523 | 5000 | 15261 |  | 5000 | 15261 | 1 |  | 0 |  | 0 |  | 0 |  |  | 0 | 5000 | 0 | 0 | 0 | 0 | 15261
| SB.83112 |  |  | Đánh vecni tampon vào kết cấu gỗ dạng thanh |  | 1 |  | 1.2626 |  | 6312.9 |  |  | 6312.9 |  |  | 0 |  | 0 |  | 0 | [5 empty] | 0 |  | 0 | 6312.9
| SB.83111 |  |  | Đánh vecni tampon vào kết cấu gỗ dạng tấm |  | 1 |  | 1.7897 |  | 8948.5 |  |  | 8948.5 |  |  | 0 |  | 0 |  | 0 | [5 empty] | 0 |  | 0 | 8948.5
36 | V82927 | 547 | 0 | Sơn lót ngoại thất | lít |  |  | 683.85 | 138770 | 94897865 |  | 138770 | 94897865 | 1 |  | 0 |  | 0 |  | 0 |  |  | 0 | 138770 | 0 | 0 | 0 | 0 | 94897865
| AK.84224 |  |  | Sơn dầm, trần, tường ngoài nhà không bả bằng sơn các loại 1 nước lót + 2 nước phủ |  | 1 |  | 297 |  | 41214690 |  |  | 41214690 |  |  | 0 |  | 0 |  | 0 | [5 empty] | 0 |  | 0 | 41214690
| AK.84224 |  |  | Sơn dầm, trần, tường ngoài nhà không bả bằng sơn các loại 1 nước lót + 2 nước phủ |  | 1 |  | 386.85 |  | 53683174.5 |  |  | 53683174.5 |  |  | 0 |  | 0 |  | 0 | [5 empty] | 0 |  | 0 | 53683174.5
37 | V82929 | 549 | 0 | Sơn phủ ngoại thất | lít |  |  | 1080.483 | 96260 | 104007294 |  | 96260 | 104007294 | 1 |  | 0 |  | 0 |  | 0 |  |  | 0 | 96260 | 0 | 0 | 0 | 0 | 104007294
| AK.84224 |  |  | Sơn dầm, trần, tường ngoài nhà không bả bằng sơn các loại 1 nước lót + 2 nước phủ |  | 1 |  | 469.26 |  | 45170967.6 |  |  | 45170967.6 |  |  | 0 |  | 0 |  | 0 | [5 empty] | 0 |  | 0 | 45170967.6
| AK.84224 |  |  | Sơn dầm, trần, tường ngoài nhà không bả bằng sơn các loại 1 nước lót + 2 nước phủ |  | 1 |  | 611.223 |  | 58836325.98 |  |  | 58836325.98 |  |  | 0 |  | 0 |  | 0 | [5 empty] | 0 |  | 0 | 58836325.98
38 | TT | 1394 | 0 | Sửa chữa nhà bếp ăn | công trình |  |  | 1 | 0 | 0 |  | 0 | 0 | 1 |  | 0 |  | 0 |  | 0 |  |  | 0 | 0 | 0 | 0 | 0 | 0 | 0
39 | TT | 1396 | 0 | Sửa chữa tường rào ( sơn sửa khung thép tường rào) | m2 |  |  | 306.68 | 500000 | 153340000 |  | 500000 | 153340000 | 1 |  | 0 |  | 0 |  | 0 |  |  | 0 | 500000 | 0 | 0 | 0 | 0 | 153340000
40 | TT | 1400 | 0 | SXLD Cửa khung nhôm hệ 55 | m2 |  |  | 72.96 | 2070000 | 151027200 |  | 2070000 | 151027200 | 1 |  | 0 |  | 0 |  | 0 |  |  | 0 | 2070000 | 0 | 0 | 0 | 0 | 151027200
41 | TT | 1407 | 0 | SXLD Cửa sổ hệ 55 | m2 |  |  | 107.84 | 2070000 | 223228800 |  | 2070000 | 223228800 | 1 |  | 0 |  | 0 |  | 0 |  |  | 0 | 2070000 | 0 | 0 | 0 | 0 | 223228800
42 | TT | 1401 | 0 | SXLD khung nhôm che nắng | m2 |  |  | 37.44 | 900000 | 33696000 |  | 900000 | 33696000 | 1 |  | 0 |  | 0 |  | 0 |  |  | 0 | 900000 | 0 | 0 | 0 | 0 | 33696000
43 | TT | 1416 | 0 | SXLD màn hình tivi sony 98 inch đặt trung tâm | cái |  |  | 1 | 160000000 | 160000000 |  | 160000000 | 160000000 | 1 |  | 0 |  | 0 |  | 0 |  |  | 0 | 160000000 | 0 | 0 | 0 | 0 | 160000000
44 | TT | 1412 | 0 | SXLD rèm nhựa cuốn | m2 |  |  | 75.36 | 180000 | 13564800 |  | 180000 | 13564800 | 1 |  | 0 |  | 0 |  | 0 |  |  | 0 | 180000 | 0 | 0 | 0 | 0 | 13564800
45 | TT | 1415 | 0 | SXLD tivi màn hình LED 55in | cái |  |  | 4 | 20000000 | 80000000 |  | 20000000 | 80000000 | 1 |  | 0 |  | 0 |  | 0 |  |  | 0 | 20000000 | 0 | 0 | 0 | 0 | 80000000
46 | V00729 | 497 | 0 | Tấm trần nano | m2 |  |  | 462 | 44650 | 20628300 |  | 250000 | 115500000 | 1 |  | 0 |  | 0 |  | 0 |  |  | 0 | 250000 | 205350 | 94871700 | 205350 | 94871700 | 115500000
| AK.66110 |  |  | Thi công trần phẳng bằng nhựa giả gỗ nanoo |  | 1 |  | 462 |  | 20628300 |  |  | 115500000 |  |  | 0 |  | 0 |  | 0 | [5 empty] | 94871700 |  | 94871700 | 115500000
47 | V00729 | 500 | 0 | Tấm trần nhựa na no | m2 |  |  | 238.35 | 44650 | 10642328 |  | 250000 | 59587500 | 1 |  | 0 |  | 0 |  | 0 |  |  | 0 | 250000 | 205350 | 48945173 | 205350 | 48945173 | 59587500
| AK.66110 |  |  | Thi công trần phẳng bằng tấm nhựa nano |  | 1 |  | 238.35 |  | 10642327.5 |  |  | 59587500 |  |  | 0 |  | 0 |  | 0 | [5 empty] | 48945172.5 |  | 48945172.5 | 59587500
48 | V00641 | 493 | 0 | Thép hình | kg |  |  | 11.52 | 17500 | 201600 |  | 17500 | 201600 | 1 |  | 0 |  | 0 |  | 0 |  |  | 0 | 17500 | 0 | 0 | 0 | 0 | 201600
| AL.61110 |  |  | Lắp dựng, tháo dỡ dàn giáo ngoài, chiều cao ≤16m |  | 1 |  | 11.52 |  | 201600 |  |  | 201600 |  |  | 0 |  | 0 |  | 0 | [5 empty] | 0 |  | 0 | 201600
49 | V82932 | 551 | 0 | Thép mạ kẽm C14 | m |  |  | 1546.106 | 21870 | 33813338 |  | 21870 | 33813338 | 1 |  | 0 |  | 0 |  | 0 |  |  | 0 | 21870 | 0 | 0 | 0 | 0 | 33813338
| AK.66110 |  |  | Thi công trần phẳng bằng nhựa giả gỗ nanoo |  | 1 |  | 1019.92 |  | 22305650.4 |  |  | 22305650.4 |  |  | 0 |  | 0 |  | 0 | [5 empty] | 0 |  | 0 | 22305650.4
| AK.66110 |  |  | Thi công trần phẳng bằng tấm nhựa nano |  | 1 |  | 526.186 |  | 11507687.82 |  |  | 11507687.82 |  |  | 0 |  | 0 |  | 0 | [5 empty] | 0 |  | 0 | 11507687.82
50 | V82933 | 552 | 0 | Thép mạ kẽm U25 | m |  |  | 729.031 | 39060 | 28475951 |  | 39060 | 28475951 | 1 |  | 0 |  | 0 |  | 0 |  |  | 0 | 39060 | 0 | 0 | 0 | 0 | 28475951
| AK.66110 |  |  | Thi công trần phẳng bằng nhựa giả gỗ nanoo |  | 1 |  | 480.92 |  | 18784735.2 |  |  | 18784735.2 |  |  | 0 |  | 0 |  | 0 | [5 empty] | 0 |  | 0 | 18784735.2
| AK.66110 |  |  | Thi công trần phẳng bằng tấm nhựa nano |  | 1 |  | 248.111 |  | 9691215.66 |  |  | 9691215.66 |  |  | 0 |  | 0 |  | 0 | [5 empty] | 0 |  | 0 | 9691215.66
51 | V82934 | 553 | 0 | Thép mạ kẽm V20x22 | m |  |  | 242.788 | 24050 | 5839051 |  | 24050 | 5839051 | 1 |  | 0 |  | 0 |  | 0 |  |  | 0 | 24050 | 0 | 0 | 0 | 0 | 5839051
| AK.66110 |  |  | Thi công trần phẳng bằng nhựa giả gỗ nanoo |  | 1 |  | 160.16 |  | 3851848 |  |  | 3851848 |  |  | 0 |  | 0 |  | 0 | [5 empty] | 0 |  | 0 | 3851848
| AK.66110 |  |  | Thi công trần phẳng bằng tấm nhựa nano |  | 1 |  | 82.628 |  | 1987203.4 |  |  | 1987203.4 |  |  | 0 |  | 0 |  | 0 | [5 empty] | 0 |  | 0 | 1987203.4
52 | V85993 | 556 | 0 | Thép tròn Fi ≤18mm | kg |  |  | 5.76 | 15300 | 88128 |  | 15300 | 88128 | 1 |  | 0 |  | 0 |  | 0 |  |  | 0 | 15300 | 0 | 0 | 0 | 0 | 88128
| AL.61110 |  |  | Lắp dựng, tháo dỡ dàn giáo ngoài, chiều cao ≤16m |  | 1 |  | 5.76 |  | 88128 |  |  | 88128 |  |  | 0 |  | 0 |  | 0 | [5 empty] | 0 |  | 0 | 88128
53 | TT | 1420 | 0 | Thi công lắp đặt thiết bị pccc | toàn bộ |  |  | 2 | 100000000 | 200000000 |  | 100000000 | 200000000 | 1 |  | 0 |  | 0 |  | 0 |  |  | 0 | 100000000 | 0 | 0 | 0 | 0 | 200000000
54 | TT | 1402 | 0 | Thi công phần điện | công trình |  |  | 1 | 200000000 | 200000000 |  | 200000000 | 200000000 | 1 |  | 0 |  | 0 |  | 0 |  |  | 0 | 200000000 | 0 | 0 | 0 | 0 | 200000000
55 | TT | 1409 | 0 | Thi công phần điện | công trình |  |  | 1 | 200000000 | 200000000 |  | 200000000 | 200000000 | 1 |  | 0 |  | 0 |  | 0 |  |  | 0 | 200000000 | 0 | 0 | 0 | 0 | 200000000
56 | TT | 1403 | 0 | Thi công phần mạng | công trình |  |  | 1 | 100000000 | 100000000 |  | 100000000 | 100000000 | 1 |  | 0 |  | 0 |  | 0 |  |  | 0 | 100000000 | 0 | 0 | 0 | 0 | 100000000
57 | TT | 1410 | 0 | Thi công phần mạng | công trình |  |  | 1 | 100000000 | 100000000 |  | 100000000 | 100000000 | 1 |  | 0 |  | 0 |  | 0 |  |  | 0 | 100000000 | 0 | 0 | 0 | 0 | 100000000
58 | V82935 | 554 | 0 | Tiren + Ecu 6 | bộ |  |  | 713.69 | 4000 | 2854760 |  | 4000 | 2854760 | 1 |  | 0 |  | 0 |  | 0 |  |  | 0 | 4000 | 0 | 0 | 0 | 0 | 2854760
| AK.66110 |  |  | Thi công trần phẳng bằng nhựa giả gỗ nanoo |  | 1 |  | 470.8 |  | 1883200 |  |  | 1883200 |  |  | 0 |  | 0 |  | 0 | [5 empty] | 0 |  | 0 | 1883200
| AK.66110 |  |  | Thi công trần phẳng bằng tấm nhựa nano |  | 1 |  | 242.89 |  | 971560 |  |  | 971560 |  |  | 0 |  | 0 |  | 0 | [5 empty] | 0 |  | 0 | 971560
59 | TT | 1399 | 0 | Trồng cây phía sau nhà | toàn bộ |  |  | 1 | 0 | 0 |  | 0 | 0 | 1 |  | 0 |  | 0 |  | 0 |  |  | 0 | 0 | 0 | 0 | 0 | 0 | 0
60 | TT | 1406 | 0 | Vách ngăn phòng tầng 3: | m2 |  |  | 128.7 | 1150000 | 148005000 |  | 1150000 | 148005000 | 1 |  | 0 |  | 0 |  | 0 |  |  | 0 | 1150000 | 0 | 0 | 0 | 0 | 148005000
61 | V00744 | 691 | 0 | Véc ni | kg |  |  | 6.1046 | 35000 | 213660 |  | 35000 | 213660 | 1 |  | 0 |  | 0 |  | 0 |  |  | 0 | 35000 | 0 | 0 | 0 | 0 | 213660
| SB.83112 |  |  | Đánh vecni tampon vào kết cấu gỗ dạng thanh |  | 1 |  | 2.5252 |  | 88380.6 |  |  | 88380.6 |  |  | 0 |  | 0 |  | 0 | [5 empty] | 0 |  | 0 | 88380.6
| SB.83111 |  |  | Đánh vecni tampon vào kết cấu gỗ dạng tấm |  | 1 |  | 3.5794 |  | 125279 |  |  | 125279 |  |  | 0 |  | 0 |  | 0 | [5 empty] | 0 |  | 0 | 125279
62 | TT | 1405 | 0 | Xây dựng khuc wc tầng 3 | m2 |  |  | 16.17 | 6500000 | 105105000 |  | 6500000 | 105105000 | 1 |  | 0 |  | 0 |  | 0 |  |  | 0 | 6500000 | 0 | 0 | 0 | 0 | 105105000
63 | TT | 1393 | 0 | Xây dựng nhà vệ sinh | công trình |  |  | 1 | 0 | 0 |  | 0 | 0 | 1 |  | 0 |  | 0 |  | 0 |  |  | 0 | 0 | 0 | 0 | 0 | 0 | 0
64 | V02470 | 534 | 0 | Xi măng PCB30 | kg |  |  | 958.89 | 1749 | 1677099 |  | 1749 | 1677099 | 1 |  | 0 |  | 0 |  | 0 |  |  | 0 | 1749 | 0 | 0 | 0 | 0 | 1677099
| AK.51290 |  |  | Lát nền, sàn - Tiết diện gạch ≤0,54m2, vữa XM M75, XM PCB40 |  | 1 |  | 224.424 |  | 392517.58 |  |  | 392517.58 |  |  | 0 |  | 0 |  | 0 | [5 empty] | 0 |  | 0 | 392517.58
| AK.51290 |  |  | Lát nền, sàn - Tiết diện gạch ≤0,54m2, vữa XM M75, XM PCB40 |  | 1 |  | 358.278 |  | 626628.22 |  |  | 626628.22 |  |  | 0 |  | 0 |  | 0 | [5 empty] | 0 |  | 0 | 626628.22
| AK.51290 |  |  | Lát nền, sàn - Tiết diện gạch ≤0,54m2, vữa XM M75, XM PCB40 |  | 1 |  | 376.188 |  | 657952.81 |  |  | 657952.81 |  |  | 0 |  | 0 |  | 0 | [5 empty] | 0 |  | 0 | 657952.81
65 | V08770 | 538 | 0 | Xi măng PCB40 | kg |  |  | 23055.4836 | 1819 | 41937925 |  | 1819 | 41937925 | 1 |  | 0 |  | 0 |  | 0 |  |  | 0 | 1819 | 0 | 0 | 0 | 0 | 41937925
| AF.11312 |  |  | Bê tông nền SX bằng máy trộn, đổ bằng thủ công, M200, đá 1x2, PCB40 |  | 1 |  | 5277.112 |  | 9599066.82 |  |  | 9599066.82 |  |  | 0 |  | 0 |  | 0 | [5 empty] | 0 |  | 0 | 9599066.82
| AK.51290 |  |  | Lát nền, sàn - Tiết diện gạch ≤0,54m2, vữa XM M75, XM PCB40 |  | 1 |  | 2468.664 |  | 4490499.82 |  |  | 4490499.82 |  |  | 0 |  | 0 |  | 0 | [5 empty] | 0 |  | 0 | 4490499.82
| AK.53210 |  |  | Lát gạch bậc cầu thang, vữa XM M75, XM PCB40 |  | 1 |  | 134.64 |  | 244910.16 |  |  | 244910.16 |  |  | 0 |  | 0 |  | 0 | [5 empty] | 0 |  | 0 | 244910.16
| AK.53110 |  |  | Lát gạch bậc tam cấp, vữa XM M75, XM PCB40 |  | 1 |  | 62.37 |  | 113451.03 |  |  | 113451.03 |  |  | 0 |  | 0 |  | 0 | [5 empty] | 0 |  | 0 | 113451.03
| AK.42114 |  |  | Láng sê nô, mái hắt, máng nước dày 1cm, vữa XM M100, PCB40 |  | 1 |  | 497.991 |  | 905845.63 |  |  | 905845.63 |  |  | 0 |  | 0 |  | 0 | [5 empty] | 0 |  | 0 | 905845.63
| AK.42114 |  |  | Láng sê nô, mái hắt, máng nước dày 1cm, vữa XM M100, PCB40 |  | 1 |  | 730.0636 |  | 1327985.72 |  |  | 1327985.72 |  |  | 0 |  | 0 |  | 0 | [5 empty] | 0 |  | 0 | 1327985.72
| AK.53210 |  |  | Lát gạch bậc cầu thang, vữa XM M75, XM PCB40 |  | 1 |  | 134.64 |  | 244910.16 |  |  | 244910.16 |  |  | 0 |  | 0 |  | 0 | [5 empty] | 0 |  | 0 | 244910.16
| AK.53110 |  |  | Lát gạch bậc tam cấp, vữa XM M75, XM PCB40 |  | 1 |  | 62.37 |  | 113451.03 |  |  | 113451.03 |  |  | 0 |  | 0 |  | 0 | [5 empty] | 0 |  | 0 | 113451.03
| AK.51290 |  |  | Lát nền, sàn - Tiết diện gạch ≤0,54m2, vữa XM M75, XM PCB40 |  | 1 |  | 3941.058 |  | 7168784.5 |  |  | 7168784.5 |  |  | 0 |  | 0 |  | 0 | [5 empty] | 0 |  | 0 | 7168784.5
| AF.11312 |  |  | Bê tông nền SX bằng máy trộn, đổ bằng thủ công, M200, đá 1x2, PCB40 |  | 1 |  | 5326.2249 |  | 9688403.14 |  |  | 9688403.14 |  |  | 0 |  | 0 |  | 0 | [5 empty] | 0 |  | 0 | 9688403.14
| AK.53210 |  |  | Lát gạch bậc cầu thang, vữa XM M75, XM PCB40 |  | 1 |  | 219.912 |  | 400019.93 |  |  | 400019.93 |  |  | 0 |  | 0 |  | 0 | [5 empty] | 0 |  | 0 | 400019.93
| AK.53110 |  |  | Lát gạch bậc tam cấp, vữa XM M75, XM PCB40 |  | 1 |  | 62.37 |  | 113451.03 |  |  | 113451.03 |  |  | 0 |  | 0 |  | 0 | [5 empty] | 0 |  | 0 | 113451.03
| AK.51290 |  |  | Lát nền, sàn - Tiết diện gạch ≤0,54m2, vữa XM M75, XM PCB40 |  | 1 |  | 4138.068 |  | 7527145.69 |  |  | 7527145.69 |  |  | 0 |  | 0 |  | 0 | [5 empty] | 0 |  | 0 | 7527145.69
66 | V00762 | 532 | 0 | Xi măng trắng | kg |  |  | 175.1855 | 5000 | 875928 |  | 5000 | 875928 | 1 |  | 0 |  | 0 |  | 0 |  |  | 0 | 5000 | 0 | 0 | 0 | 0 | 875928
| AK.51290 |  |  | Lát nền, sàn - Tiết diện gạch ≤0,54m2, vữa XM M75, XM PCB40 |  | 1 |  | 37.404 |  | 187020 |  |  | 187020 |  |  | 0 |  | 0 |  | 0 | [5 empty] | 0 |  | 0 | 187020
| AK.53210 |  |  | Lát gạch bậc cầu thang, vữa XM M75, XM PCB40 |  | 1 |  | 3.06 |  | 15300 |  |  | 15300 |  |  | 0 |  | 0 |  | 0 | [5 empty] | 0 |  | 0 | 15300
| AK.53110 |  |  | Lát gạch bậc tam cấp, vữa XM M75, XM PCB40 |  | 1 |  | 1.4175 |  | 7087.5 |  |  | 7087.5 |  |  | 0 |  | 0 |  | 0 | [5 empty] | 0 |  | 0 | 7087.5
| AK.53210 |  |  | Lát gạch bậc cầu thang, vữa XM M75, XM PCB40 |  | 1 |  | 3.06 |  | 15300 |  |  | 15300 |  |  | 0 |  | 0 |  | 0 | [5 empty] | 0 |  | 0 | 15300
| AK.53110 |  |  | Lát gạch bậc tam cấp, vữa XM M75, XM PCB40 |  | 1 |  | 1.4175 |  | 7087.5 |  |  | 7087.5 |  |  | 0 |  | 0 |  | 0 | [5 empty] | 0 |  | 0 | 7087.5
| AK.51290 |  |  | Lát nền, sàn - Tiết diện gạch ≤0,54m2, vữa XM M75, XM PCB40 |  | 1 |  | 59.713 |  | 298565 |  |  | 298565 |  |  | 0 |  | 0 |  | 0 | [5 empty] | 0 |  | 0 | 298565
| AK.53210 |  |  | Lát gạch bậc cầu thang, vữa XM M75, XM PCB40 |  | 1 |  | 4.998 |  | 24990 |  |  | 24990 |  |  | 0 |  | 0 |  | 0 | [5 empty] | 0 |  | 0 | 24990
| AK.53110 |  |  | Lát gạch bậc tam cấp, vữa XM M75, XM PCB40 |  | 1 |  | 1.4175 |  | 7087.5 |  |  | 7087.5 |  |  | 0 |  | 0 |  | 0 | [5 empty] | 0 |  | 0 | 7087.5
| AK.51290 |  |  | Lát nền, sàn - Tiết diện gạch ≤0,54m2, vữa XM M75, XM PCB40 |  | 1 |  | 62.698 |  | 313490 |  |  | 313490 |  |  | 0 |  | 0 |  | 0 | [5 empty] | 0 |  | 0 | 313490
67 | V00750 | 501 | 0 | Vật liệu khác | % |  |  |  |  | 8676391 |  |  | 46346225 | 1 |  | 0 |  | 0 |  | 0 |  |  | 0 | 0 |  | 37669834 |  | 37669834 | 46346225
| AL.16201 |  |  | Rải giấy dầu lớp cách ly |  | 1 |  | 0.2 |  | 2186.58 |  |  | 2186.58 |  |  | 0 |  | 0 |  | 0 | [5 empty] | 0 |  | 0 | 2186.58
| AF.11312 |  |  | Bê tông nền SX bằng máy trộn, đổ bằng thủ công, M200, đá 1x2, PCB40 |  | 1 |  | 1 |  | 153138.72 |  |  | 168746.39 |  |  | 0 |  | 0 |  | 0 | [5 empty] | 15607.67 |  | 15607.67 | 168746.39
| AK.51290 |  |  | Lát nền, sàn - Tiết diện gạch ≤0,54m2, vữa XM M75, XM PCB40 |  | 1 |  | 0.5 |  | 531005.89 |  |  | 457651.59 |  |  | 0 |  | 0 |  | 0 | [5 empty] | -73354.29 |  | -73354.29 | 457651.59
| AK.53210 |  |  | Lát gạch bậc cầu thang, vữa XM M75, XM PCB40 |  | 1 |  | 1.5 |  | 72203.88 |  |  | 279747.62 |  |  | 0 |  | 0 |  | 0 | [5 empty] | 207543.74 |  | 207543.74 | 279747.62
| AK.53110 |  |  | Lát gạch bậc tam cấp, vữa XM M75, XM PCB40 |  | 1 |  | 1.5 |  | 33447.39 |  |  | 129588.97 |  |  | 0 |  | 0 |  | 0 | [5 empty] | 96141.58 |  | 96141.58 | 129588.97
| AK.84224 |  |  | Sơn dầm, trần, tường ngoài nhà không bả bằng sơn các loại 1 nước lót + 2 nước phủ |  | 1 |  | 1 |  | 863856.58 |  |  | 863856.58 |  |  | 0 |  | 0 |  | 0 | [5 empty] | 0 |  | 0 | 863856.58
| AK.42114 |  |  | Láng sê nô, mái hắt, máng nước dày 1cm, vữa XM M100, PCB40 |  | 1 |  | 0.5 |  | 5296.8 |  |  | 7069.07 |  |  | 0 |  | 0 |  | 0 | [5 empty] | 1772.28 |  | 1772.28 | 7069.07
| AK.92111 |  |  | Quét dung dịch chống thấm mái, sê nô, ô văng |  | 1 |  | 2 |  | 293133.07 |  |  | 293133.07 |  |  | 0 |  | 0 |  | 0 | [5 empty] | 0 |  | 0 | 293133.07
| AK.42114 |  |  | Láng sê nô, mái hắt, máng nước dày 1cm, vữa XM M100, PCB40 |  | 1 |  | 0.5 |  | 7765.2 |  |  | 10363.38 |  |  | 0 |  | 0 |  | 0 | [5 empty] | 2598.19 |  | 2598.19 | 10363.38
| AK.92111 |  |  | Quét dung dịch chống thấm mái, sê nô, ô văng |  | 1 |  | 2 |  | 429738.27 |  |  | 429738.27 |  |  | 0 |  | 0 |  | 0 | [5 empty] | 0 |  | 0 | 429738.27
| AL.61110 |  |  | Lắp dựng, tháo dỡ dàn giáo ngoài, chiều cao ≤16m |  | 1 |  | 10 |  | 166121.95 |  |  | 166121.95 |  |  | 0 |  | 0 |  | 0 | [5 empty] | 0 |  | 0 | 166121.95
| AK.84224 |  |  | Sơn dầm, trần, tường ngoài nhà không bả bằng sơn các loại 1 nước lót + 2 nước phủ |  | 1 |  | 1 |  | 1125195 |  |  | 1125195 |  |  | 0 |  | 0 |  | 0 | [5 empty] | 0 |  | 0 | 1125195
| BA.12110 |  |  | Lắp đặt máy điều hoà 2 cục - Loại máy Treo tường |  | 1 |  | 5 |  | 26390 |  |  | 3826390 |  |  | 0 |  | 0 |  | 0 | [5 empty] | 3800000 |  | 3800000 | 3826390
| BA.12110 |  |  | Lắp đặt máy điều hoà 2 cục - Loại máy Treo tường |  | 1 |  | 5 |  | 112157.5 |  |  | 15412157.5 |  |  | 0 |  | 0 |  | 0 | [5 empty] | 15300000 |  | 15300000 | 15412157.5
| AK.53210 |  |  | Lát gạch bậc cầu thang, vữa XM M75, XM PCB40 |  | 1 |  | 1.5 |  | 72203.88 |  |  | 279747.62 |  |  | 0 |  | 0 |  | 0 | [5 empty] | 207543.74 |  | 207543.74 | 279747.62
| AK.53110 |  |  | Lát gạch bậc tam cấp, vữa XM M75, XM PCB40 |  | 1 |  | 1.5 |  | 33447.39 |  |  | 129588.97 |  |  | 0 |  | 0 |  | 0 | [5 empty] | 96141.58 |  | 96141.58 | 129588.97
| AK.51290 |  |  | Lát nền, sàn - Tiết diện gạch ≤0,54m2, vữa XM M75, XM PCB40 |  | 1 |  | 0.5 |  | 847715.6 |  |  | 730610.35 |  |  | 0 |  | 0 |  | 0 | [5 empty] | -117105.25 |  | -117105.25 | 730610.35
| AL.16201 |  |  | Rải giấy dầu lớp cách ly |  | 1 |  | 0.2 |  | 2206.93 |  |  | 2206.93 |  |  | 0 |  | 0 |  | 0 | [5 empty] | 0 |  | 0 | 2206.93
| AF.11312 |  |  | Bê tông nền SX bằng máy trộn, đổ bằng thủ công, M200, đá 1x2, PCB40 |  | 1 |  | 1 |  | 154563.95 |  |  | 170316.88 |  |  | 0 |  | 0 |  | 0 | [5 empty] | 15752.93 |  | 15752.93 | 170316.88
| AK.53210 |  |  | Lát gạch bậc cầu thang, vữa XM M75, XM PCB40 |  | 1 |  | 1.5 |  | 117933.01 |  |  | 456921.11 |  |  | 0 |  | 0 |  | 0 | [5 empty] | 338988.1 |  | 338988.1 | 456921.11
| AK.53110 |  |  | Lát gạch bậc tam cấp, vữa XM M75, XM PCB40 |  | 1 |  | 1.5 |  | 33447.39 |  |  | 129588.97 |  |  | 0 |  | 0 |  | 0 | [5 empty] | 96141.58 |  | 96141.58 | 129588.97
| AK.51290 |  |  | Lát nền, sàn - Tiết diện gạch ≤0,54m2, vữa XM M75, XM PCB40 |  | 1 |  | 0.5 |  | 890092.16 |  |  | 767132.91 |  |  | 0 |  | 0 |  | 0 | [5 empty] | -122959.24 |  | -122959.24 | 767132.91
| BA.12110 |  |  | Lắp đặt máy điều hoà 2 cục - Loại máy Treo tường |  | 1 |  | 5 |  | 52780 |  |  | 7652780 |  |  | 0 |  | 0 |  | 0 | [5 empty] | 7600000 |  | 7600000 | 7652780
| AK.66110 |  |  | Thi công trần phẳng bằng nhựa giả gỗ nanoo |  | 1 |  | 2.5 |  | 1686343.34 |  |  | 4058135.84 |  |  | 0 |  | 0 |  | 0 | [5 empty] | 2371792.5 |  | 2371792.5 | 4058135.84
| AK.66110 |  |  | Thi công trần phẳng bằng tấm nhựa nano |  | 1 |  | 2.5 |  | 869999.86 |  |  | 2093629.17 |  |  | 0 |  | 0 |  | 0 | [5 empty] | 1223629.31 |  | 1223629.31 | 2093629.17
| BA.12130 |  |  | Lắp đặt máy điều hoà 2 cục - Loại máy Âm trần |  | 1 |  | 5 |  | 26390 |  |  | 6426390 |  |  | 0 |  | 0 |  | 0 | [5 empty] | 6400000 |  | 6400000 | 6426390
| BA.13102 |  |  | Lắp đặt đèn Led âm trần có chụp 48 W |  | 1 |  | 5 |  | 52800 |  |  | 262400 |  |  | 0 |  | 0 |  | 0 | [5 empty] | 209600 |  | 209600 | 262400
| SB.83112 |  |  | Đánh vecni tampon vào kết cấu gỗ dạng thanh |  | 1 |  | 1 |  | 6134.53 |  |  | 6134.53 |  |  | 0 |  | 0 |  | 0 | [5 empty] | 0 |  | 0 | 6134.53
| SB.83111 |  |  | Đánh vecni tampon vào kết cấu gỗ dạng tấm |  | 1 |  | 1 |  | 8695.66 |  |  | 8695.66 |  |  | 0 |  | 0 |  | 0 | [5 empty] | 0 |  | 0 | 8695.66
|  |  |  | Cộng vật liệu chính: | [5 empty] | 3538987248 |  |  | 4397492369 | [14 empty] | 858505122 | 4397492369
|  |  |  | Cộng vật liệu phụ: | [5 empty] | 0 |  |  | 0 | [12 empty] | 0 |  | 0 | 0
|  |  |  | Tổng vật liệu: | [5 empty] | 3538987248 |  |  | 4397492369 |  |  | 0 |  | 0 |  | 0 | [5 empty] | 858505122 |  | 858505122 | 4397492369

## Nhân công
BẢNG TỔNG HỢP NHÂN CÔNG
(Căn cứ theo 321/QÐ-UBND ngày 19/04/2024 của UBND tỉnh Quảng Ngãi)
CÔNG TRÌNH: SỞ KHOA HỌC VÀ CÔNG NGHỆ
HẠNG MỤC: CHUYỂN TRỤ SỞ LÀM VIỆC VỀ UBND PHƯỜNG QUẢNG PHÚ
Đơn vị: đồng
STT | Mã hiệu | TT Vật tư | Nhân công đất | Tên vật tư | Nhóm gốc | Nhóm TT01 | Đơn vị | Hệ số | Khối lượng | Giá gốc | Thành tiền giá gốc | HS điều chỉnh | Giá hiện tại | Chênh lệch | Tổng chênh | Thành tiền
1 | N0006 | 564 |  | Nhân công bậc 3,0/7 - Nhóm 1 |  |  | công |  | 559.3721 | 200449 | 112125582 | 1 | 229350 | 28901 | 16166414 | 128291996
| SA.11322 |  | 0 | Phá dỡ tường bê tông cốt thép bằng thủ công chiều dày ≤22cm |  |  |  | 1 | 71.0028 |  | 14232440.26 | QNG_2022_QD_1406_SC |  |  | 2052051.92 | 16284492.18
| SA.11212 |  | 0 | Phá dỡ nền gạch lá nem |  |  |  | 1 | 17.5368 |  | 3515234.02 | QNG_2022_QD_1406_SC |  |  | 506831.06 | 4022065.08
| SA.11212 |  | 0 | Phá dỡ nền gạch lá nem |  |  |  | 1 | 14.7744 |  | 2961513.71 | QNG_2022_QD_1406_SC |  |  | 426994.93 | 3388508.64
| SA.11221 |  | 0 | Phá dỡ nền bê tông gạch vỡ |  |  |  | 1 | 38.1658 |  | 7650288.43 | QNG_2022_QD_1406_SC |  |  | 1103028.63 | 8753317.06
| SA.11811 |  | 0 | Cạo bỏ lớp vôi cũ trên bề mặt - tường, trụ, cột |  |  |  | 1 | 118.8 |  | 23813341.2 | QNG_2022_QD_1406_SC |  |  | 3433438.8 | 27246780
| SA.11921 |  | 0 | Đục nhám mặt bê tông |  |  |  | 1 | 16.95 |  | 3397610.55 | QNG_2022_QD_1406_SC |  |  | 489871.95 | 3887482.5
| SA.11921 |  | 0 | Đục nhám mặt bê tông |  |  |  | 1 | 24.849 |  | 4980957.2 | QNG_2022_QD_1406_SC |  |  | 718160.95 | 5699118.15
| SA.11811 |  | 0 | Cạo bỏ lớp vôi cũ trên bề mặt - tường, trụ, cột |  |  |  | 1 | 154.74 |  | 31017478.26 | QNG_2022_QD_1406_SC |  |  | 4472140.74 | 35489619
| SA.11212 |  | 0 | Phá dỡ nền gạch lá nem |  |  |  | 1 | 16.0504 |  | 3217286.63 | QNG_2022_QD_1406_SC |  |  | 463872.61 | 3681159.24
| SA.11212 |  | 0 | Phá dỡ nền gạch lá nem |  |  |  | 1 | 34.108 |  | 6836914.49 | QNG_2022_QD_1406_SC |  |  | 985755.31 | 7822669.8
| SA.11221 |  | 0 | Phá dỡ nền bê tông gạch vỡ |  |  |  | 1 | 38.521 |  | 7721487.91 | QNG_2022_QD_1406_SC |  |  | 1113294.26 | 8834782.18
| SA.11822 |  | 0 | Cạo bỏ lớp sơn cũ trên bề mặt - gỗ |  |  |  | 1 | 5.739 |  | 1150376.81 | QNG_2022_QD_1406_SC |  |  | 165862.84 | 1316239.65
| SA.11822 |  | 0 | Cạo bỏ lớp sơn cũ trên bề mặt - gỗ |  |  |  | 1 | 8.135 |  | 1630652.62 | QNG_2022_QD_1406_SC |  |  | 235109.64 | 1865762.25
2 | N0028 | 568 |  | Nhân công bậc 3,0/7 - Nhóm 2 |  |  | công |  | 47.5298 | 203957 | 9694033 | 1 | 233465 | 29508 | 1402509 | 11096542
| AF.11312 |  | 0 | Bê tông nền SX bằng máy trộn, đổ bằng thủ công, M200, đá 1x2, PCB40 |  |  |  | 1 | 23.6548 |  | 4824566.12 | QNG_2022_QD_1406_XD |  |  | 698006.43 | 5522572.55
| AF.11312 |  | 0 | Bê tông nền SX bằng máy trộn, đổ bằng thủ công, M200, đá 1x2, PCB40 |  |  |  | 1 | 23.875 |  | 4869467.26 | QNG_2022_QD_1406_XD |  |  | 704502.61 | 5573969.87
3 | N0009 | 565 |  | Nhân công bậc 3,5/7 - Nhóm 1 |  |  | công |  | 12.7816 | 219196 | 2801676 | 1 | 250800 | 31604 | 403950 | 3205625
| AA.31312 |  | 0 | Tháo dỡ cửa bằng thủ công |  |  |  | 1 | 5.214 |  | 1142887.94 | QNG_2022_QD_1406_XD |  |  | 164783.26 | 1307671.2
| AA.31312 |  | 0 | Tháo dỡ cửa bằng thủ công |  |  |  | 1 | 7.5676 |  | 1658787.65 | QNG_2022_QD_1406_XD |  |  | 239166.43 | 1897954.08
4 | N0015 | 566 |  | Nhân công bậc 3,5/7 - Nhóm 2 |  |  | công |  | 391.7059 | 223032 | 87362954 | 1 | 255300 | 32268 | 12639566 | 100002520
| AL.16201 |  | 0 | Rải giấy dầu lớp cách ly |  |  |  | 1 | 0.29817 |  | 66501.45 | QNG_2022_QD_1406_XD |  |  | 9621.35 | 76122.8
| AK.84224 |  | 0 | Sơn dầm, trần, tường ngoài nhà không bả bằng sơn các loại 1 nước lót + 2 nước phủ |  |  |  | 1 | 144.54 |  | 32237045.28 | QNG_2022_QD_1406_XD |  |  | 4664016.72 | 36901062
| AK.92111 |  | 0 | Quét dung dịch chống thấm mái, sê nô, ô văng |  |  |  | 1 | 3.39 |  | 756078.48 | QNG_2022_QD_1406_XD |  |  | 109388.52 | 865467
| AK.92111 |  | 0 | Quét dung dịch chống thấm mái, sê nô, ô văng |  |  |  | 1 | 4.9698 |  | 1108424.43 | QNG_2022_QD_1406_XD |  |  | 160365.51 | 1268789.94
| AL.61110 |  | 0 | Lắp dựng, tháo dỡ dàn giáo ngoài, chiều cao ≤16m |  |  |  | 1 | 21.12 |  | 4710435.84 | QNG_2022_QD_1406_XD |  |  | 681500.16 | 5391936
| AK.84224 |  | 0 | Sơn dầm, trần, tường ngoài nhà không bả bằng sơn các loại 1 nước lót + 2 nước phủ |  |  |  | 1 | 188.267 |  | 41989565.54 | QNG_2022_QD_1406_XD |  |  | 6074999.56 | 48064565.1
| BA.12110 |  | 0 | Lắp đặt máy điều hoà 2 cục - Loại máy Treo tường |  |  |  | 1 | 3.12 |  | 695859.84 | QNG_2022_QD_1406_LD |  |  | 100676.16 | 796536
| BA.12110 |  | 0 | Lắp đặt máy điều hoà 2 cục - Loại máy Treo tường |  |  |  | 1 | 13.26 |  | 2957404.32 | QNG_2022_QD_1406_LD |  |  | 427873.68 | 3385278
| AL.16201 |  | 0 | Rải giấy dầu lớp cách ly |  |  |  | 1 | 0.30095 |  | 67120.37 | QNG_2022_QD_1406_XD |  |  | 9710.89 | 76831.26
| BA.12110 |  | 0 | Lắp đặt máy điều hoà 2 cục - Loại máy Treo tường |  |  |  | 1 | 6.24 |  | 1391719.68 | QNG_2022_QD_1406_LD |  |  | 201352.32 | 1593072
| BA.12130 |  | 0 | Lắp đặt máy điều hoà 2 cục - Loại máy Âm trần |  |  |  | 1 | 5.24 |  | 1168687.68 | QNG_2022_QD_1406_LD |  |  | 169084.32 | 1337772
| BA.13102 |  | 0 | Lắp đặt đèn Led âm trần có chụp 48 W |  |  |  | 1 | 0.96 |  | 214110.72 | QNG_2022_QD_1406_LD |  |  | 30977.28 | 245088
5 | N0020 | 567 |  | Nhân công bậc 4,0/7 - Nhóm 2 |  |  | công |  | 577.1492 | 242107 | 139731857 | 1 | 277135 | 35028 | 20216381 | 159948238
| AK.51290 |  | 0 | Lát nền, sàn - Tiết diện gạch ≤0,54m2, vữa XM M75, XM PCB40 |  |  |  | 1 | 44.8848 |  | 10866924.27 | QNG_2022_QD_1406_XD |  |  | 1572224.77 | 12439149.05
| AK.53210 |  | 0 | Lát gạch bậc cầu thang, vữa XM M75, XM PCB40 |  |  |  | 1 | 8.364 |  | 2024982.95 | QNG_2022_QD_1406_XD |  |  | 292974.19 | 2317957.14
| AK.53110 |  | 0 | Lát gạch bậc tam cấp, vữa XM M75, XM PCB40 |  |  |  | 1 | 3.024 |  | 732131.57 | QNG_2022_QD_1406_XD |  |  | 105924.67 | 838056.24
| AK.42114 |  | 0 | Láng sê nô, mái hắt, máng nước dày 1cm, vữa XM M100, PCB40 |  |  |  | 1 | 13.334 |  | 3228254.74 | QNG_2022_QD_1406_XD |  |  | 467063.35 | 3695318.09
| AK.42114 |  | 0 | Láng sê nô, mái hắt, máng nước dày 1cm, vữa XM M100, PCB40 |  |  |  | 1 | 19.5479 |  | 4732678.58 | QNG_2022_QD_1406_XD |  |  | 684723.14 | 5417401.72
| AK.53210 |  | 0 | Lát gạch bậc cầu thang, vữa XM M75, XM PCB40 |  |  |  | 1 | 8.364 |  | 2024982.95 | QNG_2022_QD_1406_XD |  |  | 292974.19 | 2317957.14
| AK.53110 |  | 0 | Lát gạch bậc tam cấp, vữa XM M75, XM PCB40 |  |  |  | 1 | 3.024 |  | 732131.57 | QNG_2022_QD_1406_XD |  |  | 105924.67 | 838056.24
| AK.51290 |  | 0 | Lát nền, sàn - Tiết diện gạch ≤0,54m2, vữa XM M75, XM PCB40 |  |  |  | 1 | 71.6556 |  | 17348322.35 | QNG_2022_QD_1406_XD |  |  | 2509952.36 | 19858274.71
| AK.53210 |  | 0 | Lát gạch bậc cầu thang, vữa XM M75, XM PCB40 |  |  |  | 1 | 13.6612 |  | 3307472.15 | QNG_2022_QD_1406_XD |  |  | 478524.51 | 3785996.66
| AK.53110 |  | 0 | Lát gạch bậc tam cấp, vữa XM M75, XM PCB40 |  |  |  | 1 | 3.024 |  | 732131.57 | QNG_2022_QD_1406_XD |  |  | 105924.67 | 838056.24
| AK.51290 |  | 0 | Lát nền, sàn - Tiết diện gạch ≤0,54m2, vữa XM M75, XM PCB40 |  |  |  | 1 | 75.2376 |  | 18215549.62 | QNG_2022_QD_1406_XD |  |  | 2635422.65 | 20850972.28
| AK.66110 |  | 0 | Thi công trần phẳng bằng nhựa giả gỗ nanoo |  |  |  | 1 | 158.4 |  | 38349748.8 | QNG_2022_QD_1406_XD |  |  | 5548435.2 | 43898184
| AK.66110 |  | 0 | Thi công trần phẳng bằng tấm nhựa nano |  |  |  | 1 | 81.72 |  | 19784984.04 | QNG_2022_QD_1406_XD |  |  | 2862488.16 | 22647472.2
| SB.83112 |  | 0 | Đánh vecni tampon vào kết cấu gỗ dạng thanh |  |  |  | 1 | 33.8601 |  | 8197767.23 | QNG_2022_QD_1406_SC |  |  | 1186051.58 | 9383818.81
| SB.83111 |  | 0 | Đánh vecni tampon vào kết cấu gỗ dạng tấm |  |  |  | 1 | 39.048 |  | 9453794.14 | QNG_2022_QD_1406_SC |  |  | 1367773.34 | 10821567.48
|  |  |  | Cộng nhân công đất: | [6 empty] | 0 |  |  |  | 0 | 0
|  |  |  | Cộng nhân công: | [6 empty] | 351716102 |  |  |  | 50828820 | 402544921

## Máy thi công
BẢNG TỔNG HỢP MÁY THI CÔNG
(Theo giá thông báo quý .. năm 20..)
CÔNG TRÌNH: SỞ KHOA HỌC VÀ CÔNG NGHỆ
HẠNG MỤC: CHUYỂN TRỤ SỞ LÀM VIỆC VỀ UBND PHƯỜNG QUẢNG PHÚ
Đơn vị: đồng
STT | Mã hiệu | TT Vật tư | Tên vật tư | Đơn vị | Hệ số | Khối lượng | Giá gốc | Thành tiền giá gốc | HS điều chỉnh | Giá thông báo | Thành tiền giá thông báo | Bù giá | Giá hiện tại | Chênh lệch | Tổng chênh | Thành tiền
1 | M102.0406 | 569 | Cần trục tháp - sức nâng: 25 T | ca |  | 0.0576 | 2925347 | 168500 | 1 | 2925347 | 168500 |  | 3010424 | 85077 | 4900 | 173400
| AL.61110 |  | Lắp dựng, tháo dỡ dàn giáo ngoài, chiều cao ≤16m |  | 1 | 0.0576 |  | 168499.99 | QNG_2022_QD_1406_XD |  | 168499.99 |  |  |  | 4900.44 | 173400.42
2 | M112.2102 | 574 | Máy cắt gạch đá - công suất: 1,7 kW | ca |  | 83.0025 | 27816 | 2308798 | 1 | 27816 | 2308798 |  | 27994 | 178 | 14774 | 2323572
| AK.51290 |  | Lát nền, sàn - Tiết diện gạch ≤0,54m2, vữa XM M75, XM PCB40 |  | 1 | 14.9616 |  | 416171.87 | QNG_2022_QD_1406_XD |  | 416171.87 |  |  |  | 2663.16 | 418835.03
| AK.53210 |  | Lát gạch bậc cầu thang, vữa XM M75, XM PCB40 |  | 1 | 4.08 |  | 113489.28 | QNG_2022_QD_1406_XD |  | 113489.28 |  |  |  | 726.24 | 114215.52
| AK.53110 |  | Lát gạch bậc tam cấp, vữa XM M75, XM PCB40 |  | 1 | 1.4175 |  | 39429.18 | QNG_2022_QD_1406_XD |  | 39429.18 |  |  |  | 252.32 | 39681.5
| AK.53210 |  | Lát gạch bậc cầu thang, vữa XM M75, XM PCB40 |  | 1 | 4.08 |  | 113489.28 | QNG_2022_QD_1406_XD |  | 113489.28 |  |  |  | 726.24 | 114215.52
| AK.53110 |  | Lát gạch bậc tam cấp, vữa XM M75, XM PCB40 |  | 1 | 1.4175 |  | 39429.18 | QNG_2022_QD_1406_XD |  | 39429.18 |  |  |  | 252.32 | 39681.5
| AK.51290 |  | Lát nền, sàn - Tiết diện gạch ≤0,54m2, vữa XM M75, XM PCB40 |  | 1 | 23.8852 |  | 664390.72 | QNG_2022_QD_1406_XD |  | 664390.72 |  |  |  | 4251.57 | 668642.29
| AK.53210 |  | Lát gạch bậc cầu thang, vữa XM M75, XM PCB40 |  | 1 | 6.664 |  | 185365.82 | QNG_2022_QD_1406_XD |  | 185365.82 |  |  |  | 1186.19 | 186552.02
| AK.53110 |  | Lát gạch bậc tam cấp, vữa XM M75, XM PCB40 |  | 1 | 1.4175 |  | 39429.18 | QNG_2022_QD_1406_XD |  | 39429.18 |  |  |  | 252.32 | 39681.5
| AK.51290 |  | Lát nền, sàn - Tiết diện gạch ≤0,54m2, vữa XM M75, XM PCB40 |  | 1 | 25.0792 |  | 697603.03 | QNG_2022_QD_1406_XD |  | 697603.03 |  |  |  | 4464.1 | 702067.12
3 | M112.1101 | 572 | Máy đầm bê tông, đầm bàn - công suất: 1,0 kW | ca |  | 3.5547 | 230422 | 819092 | 1 | 230422 | 819092 |  | 260091 | 29669 | 105466 | 924558
| AF.11312 |  | Bê tông nền SX bằng máy trộn, đổ bằng thủ công, M200, đá 1x2, PCB40 |  | 1 | 1.7691 |  | 407649.24 | QNG_2022_QD_1406_XD |  | 407649.24 |  |  |  | 52488.67 | 460137.91
| AF.11312 |  | Bê tông nền SX bằng máy trộn, đổ bằng thủ công, M200, đá 1x2, PCB40 |  | 1 | 1.7856 |  | 411443.14 | QNG_2022_QD_1406_XD |  | 411443.14 |  |  |  | 52977.17 | 464420.31
4 | M112.1701 | 573 | Máy khoan bê tông cầm tay - công suất: 0,62 kW | ca |  | 10.14 | 15041 | 152516 | 1 | 15041 | 152516 |  | 15095 | 54 | 548 | 153063
| BA.12110 |  | Lắp đặt máy điều hoà 2 cục - Loại máy Treo tường |  | 1 | 1.2 |  | 18049.2 | QNG_2022_QD_1406_LD |  | 18049.2 |  |  |  | 64.8 | 18114
| BA.12110 |  | Lắp đặt máy điều hoà 2 cục - Loại máy Treo tường |  | 1 | 5.1 |  | 76709.1 | QNG_2022_QD_1406_LD |  | 76709.1 |  |  |  | 275.4 | 76984.5
| BA.12110 |  | Lắp đặt máy điều hoà 2 cục - Loại máy Treo tường |  | 1 | 2.4 |  | 36098.4 | QNG_2022_QD_1406_LD |  | 36098.4 |  |  |  | 129.6 | 36228
| BA.12130 |  | Lắp đặt máy điều hoà 2 cục - Loại máy Âm trần |  | 1 | 1.44 |  | 21659.04 | QNG_2022_QD_1406_LD |  | 21659.04 |  |  |  | 77.76 | 21736.8
5 | M104.0102 | 570 | Máy trộn bê tông - dung tích: 250 lít | ca |  | 3.7944 | 278352 | 1056177 | 1 | 278352 | 1056177 |  | 308375 | 30023 | 113919 | 1170097
| AF.11312 |  | Bê tông nền SX bằng máy trộn, đổ bằng thủ công, M200, đá 1x2, PCB40 |  | 1 | 1.8884 |  | 525642.7 | QNG_2022_QD_1406_XD |  | 525642.7 |  |  |  | 56695.73 | 582338.43
| AF.11312 |  | Bê tông nền SX bằng máy trộn, đổ bằng thủ công, M200, đá 1x2, PCB40 |  | 1 | 1.906 |  | 530534.74 | QNG_2022_QD_1406_XD |  | 530534.74 |  |  |  | 57223.39 | 587758.12
6 | M104.0202 | 571 | Máy trộn vữa - dung tích: 150 lít | ca |  | 0.55732 | 252416 | 140676 | 1 | 252416 | 140676 |  | 282262 | 29846 | 16634 | 157310
| AK.42114 |  | Láng sê nô, mái hắt, máng nước dày 1cm, vữa XM M100, PCB40 |  | 1 | 0.226 |  | 57046.02 | QNG_2022_QD_1406_XD |  | 57046.02 |  |  |  | 6745.2 | 63791.21
| AK.42114 |  | Láng sê nô, mái hắt, máng nước dày 1cm, vữa XM M100, PCB40 |  | 1 | 0.33132 |  | 83630.47 | QNG_2022_QD_1406_XD |  | 83630.47 |  |  |  | 9888.58 | 93519.05
7 | M7016 | 575 | Máy khác | % |  |  |  | 8425 | 1 |  | 8425 |  |  |  | 245 | 8670
| AL.61110 |  | Lắp dựng, tháo dỡ dàn giáo ngoài, chiều cao ≤16m |  | 1 | 5 |  | 8425 | QNG_2022_QD_1406_XD |  | 8425 |  |  |  | 245.02 | 8670.02
|  |  | Cộng Máy: |  |  |  |  | 4654184 |  |  | 4654184 |  |  |  | 256486 | 4910670

## THDT hạng mục
BẢNG TỔNG HỢP DỰ TOÁN HẠNG MỤC
CÔNG TRÌNH: SỞ KHOA HỌC VÀ CÔNG NGHỆ
HẠNG MỤC: CHUYỂN TRỤ SỞ LÀM VIỆC VỀ UBND PHƯỜNG QUẢNG PHÚ
Đơn vị tính: đồng
STT | NỘI DUNG CHI PHÍ | CÁCH TÍNH | GIÁ TRỊ | KÝ HIỆU
I | CHI PHÍ TRỰC TIẾP
1 | Chi phí vật liệu | VLHT | 3406067348 | VL
| - Đơn giá vật liệu | Theo bảng tính toán, đo bóc khối lượng công trình | 3406067348 | VLHT
2 | Chi phí nhân công | NCHT | 400952408 | NC
| - Đơn giá nhân công | Theo bảng tính toán, đo bóc khối lượng công trình | 400952408 | NCHT
3 | Chi phí máy thi công | MHT | 4874995 | M
| - Đơn giá máy thi công | Theo bảng tính toán, đo bóc khối lượng công trình | 4874995 | MHT
| Chi phí trực tiếp | VL + NC + M | 3811894751 | T
II | CHI PHÍ GIÁN TIẾP
1 | Chi phí chung | T x 7,3% | 278268317 | C
2 | Chi phí nhà tạm để ở và điều hành thi công | T x 1,1% | 41930842 | LT
3 | Chi phí một số công việc không xác định được khối lượng từ thiết kế | T x 2,5% | 95297369 | TT
| Chi phí gián tiếp | C + LT + TT | 415496528 | GT
III | THU NHẬP CHỊU THUẾ TÍNH TRƯỚC | (T + GT) x 5,5% | 232506520 | TL
| Chi phí xây dựng trước thuế | T + GT + TL | 4459897799 | G
IV | THUẾ GIÁ TRỊ GIA TĂNG | G x 8% | 356791824 | GTGT
| Chi phí xây dựng sau thuế | G + GTGT | 4816689623 | Gxd
| Tổng cộng | Gxd | 4816689623
| Làm tròn |  | 4816690000
Bằng chữ: Chín tỷ bảy trăm sáu mươi lăm triệu chín trăm hai mươi lăm nghìn đồng./.
.... , ngày .… tháng …. năm …...
| NGƯỜI LẬP | NGƯỜI CHỦ TRÌ
| (Ký, họ tên) | (Ký, họ tên)
| NGUYỄN VĂN A | NGUYỄN VĂN B
Chứng chỉ KS định giá XD hạng ..., số ...

## THDT công trình
BẢNG TỔNG HỢP DỰ TOÁN CÔNG TRÌNH
CÔNG TRÌNH: SỞ KHOA HỌC VÀ CÔNG NGHỆ
Đơn vị tính: đồng
STT | KHOẢN MỤC CHI PHÍ | CÁCH TÍNH | GIÁ TRỊ | KÝ HIỆU
1 | Chi phí xây dựng trước thuế | Theo bảng tổng hợp dự toán hạng mục | 4459897799 | G
| CHUYỂN TRỤ SỞ LÀM VIỆC VỀ UBND PHƯỜNG QUẢNG PHÚ |  | 4459897799
2 | Thuế giá trị gia tăng | (G x 8%) | 356791824 | GTGT
3 | Chi phí xây dựng sau thuế | (G + D7) | 4816689623 | Gxd
| Tổng cộng | (D8) | 4816689623
| Làm tròn |  | 4816690000
Bằng chữ: Chín tỷ bảy trăm sáu mươi lăm triệu chín trăm hai mươi lăm nghìn đồng./.
| NGƯỜI LẬP | NGƯỜI CHỦ TRÌ
| (Ký, họ tên) | (Ký, họ tên)
| NGUYỄN VĂN A | NGUYỄN VĂN B
Chứng chỉ KS định giá XD hạng ..., số ...

## Đơn giá chi tiết
BẢNG ĐƠN GIÁ CHI TIẾT
CÔNG TRÌNH: SỞ KHOA HỌC VÀ CÔNG NGHỆ
HẠNG MỤC: CHUYỂN TRỤ SỞ LÀM VIỆC VỀ UBND PHƯỜNG QUẢNG PHÚ
STT | Mã hiệu đơn giá | TT Vật tư | Mã hiệu VL, NC, M | Tên công tác | Đơn vị | Định mức | Đơn giá | Hệ số | Thành tiền
1 | TT |  |  | Xây dựng nhà vệ sinh | công trình
|  |  |  | Vật liệu |  |  |  |  | 0
|  |  |  | - Đơn giá vật liệu | công trình | 1 | 0 | 1 | 0
|  |  |  | Chi phí trực tiếp (VL + NC + M) | T |  |  |  | 0
|  |  |  | Chi phí chung (T x 7,3%) | C | 7.3% |  |  | 0
|  |  |  | Chi phí nhà tạm để ở và điều hành thi công (T x 1,1%) | LT | 1.1% |  |  | 0
|  |  |  | Chi phí một số công việc không xác định được khối lượng từ thiết kế (T x 2,5%) | TT | 2.5% |  |  | 0
|  |  |  | Chi phí gián tiếp (C + LT + TT) | GT |  |  |  | 0
|  |  |  | THU NHẬP CHỊU THUẾ TÍNH TRƯỚC ((T + GT) x 5,5%) | TL | 5.5% |  |  | 0
|  |  |  | Chi phí xây dựng trước thuế (T + GT + TL) | G |  |  |  | 0
|  |  |  | THUẾ GIÁ TRỊ GIA TĂNG (G x 8%) | GTGT | 8% |  |  | 0
|  |  |  | Chi phí xây dựng sau thuế (G + GTGT) | Gxd |  |  |  | 0
|  |  |  | Tổng cộng (Gxd) |  |  |  |  | 0
2 | TT |  |  | Sửa chữa nhà bếp ăn | công trình
|  |  |  | Vật liệu |  |  |  |  | 0
|  |  |  | - Đơn giá vật liệu | công trình | 1 | 0 | 1 | 0
|  |  |  | Chi phí trực tiếp (VL + NC + M) | T |  |  |  | 0
|  |  |  | Chi phí chung (T x 7,3%) | C | 7.3% |  |  | 0
|  |  |  | Chi phí nhà tạm để ở và điều hành thi công (T x 1,1%) | LT | 1.1% |  |  | 0
|  |  |  | Chi phí một số công việc không xác định được khối lượng từ thiết kế (T x 2,5%) | TT | 2.5% |  |  | 0
|  |  |  | Chi phí gián tiếp (C + LT + TT) | GT |  |  |  | 0
|  |  |  | THU NHẬP CHỊU THUẾ TÍNH TRƯỚC ((T + GT) x 5,5%) | TL | 5.5% |  |  | 0
|  |  |  | Chi phí xây dựng trước thuế (T + GT + TL) | G |  |  |  | 0
|  |  |  | THUẾ GIÁ TRỊ GIA TĂNG (G x 8%) | GTGT | 8% |  |  | 0
|  |  |  | Chi phí xây dựng sau thuế (G + GTGT) | Gxd |  |  |  | 0
|  |  |  | Tổng cộng (Gxd) |  |  |  |  | 0
3 | TT |  |  | Nhà xe ô ô phía trước | công trình
|  |  |  | Vật liệu |  |  |  |  | 0
|  |  |  | - Đơn giá vật liệu | công trình | 1 | 0 | 1 | 0
|  |  |  | Chi phí trực tiếp (VL + NC + M) | T |  |  |  | 0
|  |  |  | Chi phí chung (T x 7,3%) | C | 7.3% |  |  | 0
|  |  |  | Chi phí nhà tạm để ở và điều hành thi công (T x 1,1%) | LT | 1.1% |  |  | 0
|  |  |  | Chi phí một số công việc không xác định được khối lượng từ thiết kế (T x 2,5%) | TT | 2.5% |  |  | 0
|  |  |  | Chi phí gián tiếp (C + LT + TT) | GT |  |  |  | 0
|  |  |  | THU NHẬP CHỊU THUẾ TÍNH TRƯỚC ((T + GT) x 5,5%) | TL | 5.5% |  |  | 0
|  |  |  | Chi phí xây dựng trước thuế (T + GT + TL) | G |  |  |  | 0
|  |  |  | THUẾ GIÁ TRỊ GIA TĂNG (G x 8%) | GTGT | 8% |  |  | 0
|  |  |  | Chi phí xây dựng sau thuế (G + GTGT) | Gxd |  |  |  | 0
|  |  |  | Tổng cộng (Gxd) |  |  |  |  | 0
4 | TT |  |  | Sửa chữa tường rào ( sơn sửa khung thép tường rào) | m2
|  |  |  | Vật liệu |  |  |  |  | 500000
|  |  |  | - Đơn giá vật liệu | m2 | 1 | 500000 | 1 | 500000
|  |  |  | Chi phí trực tiếp (VL + NC + M) | T |  |  |  | 500000
|  |  |  | Chi phí chung (T x 7,3%) | C | 7.3% |  |  | 36500
|  |  |  | Chi phí nhà tạm để ở và điều hành thi công (T x 1,1%) | LT | 1.1% |  |  | 5500
|  |  |  | Chi phí một số công việc không xác định được khối lượng từ thiết kế (T x 2,5%) | TT | 2.5% |  |  | 12500
|  |  |  | Chi phí gián tiếp (C + LT + TT) | GT |  |  |  | 54500
|  |  |  | THU NHẬP CHỊU THUẾ TÍNH TRƯỚC ((T + GT) x 5,5%) | TL | 5.5% |  |  | 30498
|  |  |  | Chi phí xây dựng trước thuế (T + GT + TL) | G |  |  |  | 584998
|  |  |  | THUẾ GIÁ TRỊ GIA TĂNG (G x 8%) | GTGT | 8% |  |  | 46800
|  |  |  | Chi phí xây dựng sau thuế (G + GTGT) | Gxd |  |  |  | 631798
|  |  |  | Tổng cộng (Gxd) |  |  |  |  | 631798
5 | TT |  |  | Lắp cổng sếp tự động+ mô tơ điện | m
|  |  |  | Vật liệu |  |  |  |  | 4200000
|  |  |  | - Đơn giá vật liệu | m | 1 | 4200000 | 1 | 4200000
|  |  |  | Chi phí trực tiếp (VL + NC + M) | T |  |  |  | 4200000
|  |  |  | Chi phí chung (T x 7,3%) | C | 7.3% |  |  | 306600
|  |  |  | Chi phí nhà tạm để ở và điều hành thi công (T x 1,1%) | LT | 1.1% |  |  | 46200
|  |  |  | Chi phí một số công việc không xác định được khối lượng từ thiết kế (T x 2,5%) | TT | 2.5% |  |  | 105000
|  |  |  | Chi phí gián tiếp (C + LT + TT) | GT |  |  |  | 457800
|  |  |  | THU NHẬP CHỊU THUẾ TÍNH TRƯỚC ((T + GT) x 5,5%) | TL | 5.5% |  |  | 256179
|  |  |  | Chi phí xây dựng trước thuế (T + GT + TL) | G |  |  |  | 4913979
|  |  |  | THUẾ GIÁ TRỊ GIA TĂNG (G x 8%) | GTGT | 8% |  |  | 393118
|  |  |  | Chi phí xây dựng sau thuế (G + GTGT) | Gxd |  |  |  | 5307097
|  |  |  | Tổng cộng (Gxd) |  |  |  |  | 5307097
6 | TT |  |  | nhà bảo vệ | công trình
|  |  |  | Vật liệu |  |  |  |  | 0
|  |  |  | - Đơn giá vật liệu | công trình | 1 | 0 | 1 | 0
|  |  |  | Chi phí trực tiếp (VL + NC + M) | T |  |  |  | 0
|  |  |  | Chi phí chung (T x 7,3%) | C | 7.3% |  |  | 0
|  |  |  | Chi phí nhà tạm để ở và điều hành thi công (T x 1,1%) | LT | 1.1% |  |  | 0
|  |  |  | Chi phí một số công việc không xác định được khối lượng từ thiết kế (T x 2,5%) | TT | 2.5% |  |  | 0
|  |  |  | Chi phí gián tiếp (C + LT + TT) | GT |  |  |  | 0
|  |  |  | THU NHẬP CHỊU THUẾ TÍNH TRƯỚC ((T + GT) x 5,5%) | TL | 5.5% |  |  | 0
|  |  |  | Chi phí xây dựng trước thuế (T + GT + TL) | G |  |  |  | 0
|  |  |  | THUẾ GIÁ TRỊ GIA TĂNG (G x 8%) | GTGT | 8% |  |  | 0
|  |  |  | Chi phí xây dựng sau thuế (G + GTGT) | Gxd |  |  |  | 0
|  |  |  | Tổng cộng (Gxd) |  |  |  |  | 0
7 | TT |  |  | Trồng cây phía sau nhà | toàn bộ
|  |  |  | Vật liệu |  |  |  |  | 0
|  |  |  | - Đơn giá vật liệu | toàn bộ | 1 | 0 | 1 | 0
|  |  |  | Chi phí trực tiếp (VL + NC + M) | T |  |  |  | 0
|  |  |  | Chi phí chung (T x 7,3%) | C | 7.3% |  |  | 0
|  |  |  | Chi phí nhà tạm để ở và điều hành thi công (T x 1,1%) | LT | 1.1% |  |  | 0
|  |  |  | Chi phí một số công việc không xác định được khối lượng từ thiết kế (T x 2,5%) | TT | 2.5% |  |  | 0
|  |  |  | Chi phí gián tiếp (C + LT + TT) | GT |  |  |  | 0
|  |  |  | THU NHẬP CHỊU THUẾ TÍNH TRƯỚC ((T + GT) x 5,5%) | TL | 5.5% |  |  | 0
|  |  |  | Chi phí xây dựng trước thuế (T + GT + TL) | G |  |  |  | 0
|  |  |  | THUẾ GIÁ TRỊ GIA TĂNG (G x 8%) | GTGT | 8% |  |  | 0
|  |  |  | Chi phí xây dựng sau thuế (G + GTGT) | Gxd |  |  |  | 0
|  |  |  | Tổng cộng (Gxd) |  |  |  |  | 0
0 | *T |  |  | Khối nhà đảng ủy phía Nam | 0
8 | SA.11322 |  |  | Phá dỡ tường bê tông cốt thép bằng thủ công chiều dày ≤22cm | m3
|  |  |  | Nhân công |  |  |  |  | 1121522
|  | 564 | N0006 | - Nhân công bậc 3,0/7 - Nhóm 1 | công | 4.89 | 229350 | 1 | 1121522
|  |  |  | Chi phí trực tiếp (VL + NC + M) | T |  |  |  | 1121522
|  |  |  | Chi phí chung (T x 7,3%) | C | 7.3% |  |  | 81871
|  |  |  | Chi phí nhà tạm để ở và điều hành thi công (T x 1,1%) | LT | 1.1% |  |  | 12337
|  |  |  | Chi phí một số công việc không xác định được khối lượng từ thiết kế (T x 2,5%) | TT | 2.5% |  |  | 28038
|  |  |  | Chi phí gián tiếp (C + LT + TT) | GT |  |  |  | 122246
|  |  |  | THU NHẬP CHỊU THUẾ TÍNH TRƯỚC ((T + GT) x 5,5%) | TL | 5.5% |  |  | 68407
|  |  |  | Chi phí xây dựng trước thuế (T + GT + TL) | G |  |  |  | 1312175
|  |  |  | THUẾ GIÁ TRỊ GIA TĂNG (G x 8%) | GTGT | 8% |  |  | 104974
|  |  |  | Chi phí xây dựng sau thuế (G + GTGT) | Gxd |  |  |  | 1417149
|  |  |  | Tổng cộng (Gxd) |  |  |  |  | 1417149
9 | SA.11212 |  |  | Phá dỡ nền gạch lá nem | m2
|  |  |  | Nhân công |  |  |  |  | 18348
|  | 564 | N0006 | - Nhân công bậc 3,0/7 - Nhóm 1 | công | 0.08 | 229350 | 1 | 18348
|  |  |  | Chi phí trực tiếp (VL + NC + M) | T |  |  |  | 18348
|  |  |  | Chi phí chung (T x 7,3%) | C | 7.3% |  |  | 1339
|  |  |  | Chi phí nhà tạm để ở và điều hành thi công (T x 1,1%) | LT | 1.1% |  |  | 202
|  |  |  | Chi phí một số công việc không xác định được khối lượng từ thiết kế (T x 2,5%) | TT | 2.5% |  |  | 459
|  |  |  | Chi phí gián tiếp (C + LT + TT) | GT |  |  |  | 2000
|  |  |  | THU NHẬP CHỊU THUẾ TÍNH TRƯỚC ((T + GT) x 5,5%) | TL | 5.5% |  |  | 1119
|  |  |  | Chi phí xây dựng trước thuế (T + GT + TL) | G |  |  |  | 21467
|  |  |  | THUẾ GIÁ TRỊ GIA TĂNG (G x 8%) | GTGT | 8% |  |  | 1717
|  |  |  | Chi phí xây dựng sau thuế (G + GTGT) | Gxd |  |  |  | 23184
|  |  |  | Tổng cộng (Gxd) |  |  |  |  | 23184
10 | SA.11212 |  |  | Phá dỡ nền gạch lá nem | m2
|  |  |  | Nhân công |  |  |  |  | 18348
|  | 564 | N0006 | - Nhân công bậc 3,0/7 - Nhóm 1 | công | 0.08 | 229350 | 1 | 18348
|  |  |  | Chi phí trực tiếp (VL + NC + M) | T |  |  |  | 18348
|  |  |  | Chi phí chung (T x 7,3%) | C | 7.3% |  |  | 1339
|  |  |  | Chi phí nhà tạm để ở và điều hành thi công (T x 1,1%) | LT | 1.1% |  |  | 202
|  |  |  | Chi phí một số công việc không xác định được khối lượng từ thiết kế (T x 2,5%) | TT | 2.5% |  |  | 459
|  |  |  | Chi phí gián tiếp (C + LT + TT) | GT |  |  |  | 2000
|  |  |  | THU NHẬP CHỊU THUẾ TÍNH TRƯỚC ((T + GT) x 5,5%) | TL | 5.5% |  |  | 1119
|  |  |  | Chi phí xây dựng trước thuế (T + GT + TL) | G |  |  |  | 21467
|  |  |  | THUẾ GIÁ TRỊ GIA TĂNG (G x 8%) | GTGT | 8% |  |  | 1717
|  |  |  | Chi phí xây dựng sau thuế (G + GTGT) | Gxd |  |  |  | 23184
|  |  |  | Tổng cộng (Gxd) |  |  |  |  | 23184
11 | SA.11221 |  |  | Phá dỡ nền bê tông gạch vỡ | m3
|  |  |  | Nhân công |  |  |  |  | 440352
|  | 564 | N0006 | - Nhân công bậc 3,0/7 - Nhóm 1 | công | 1.92 | 229350 | 1 | 440352
|  |  |  | Chi phí trực tiếp (VL + NC + M) | T |  |  |  | 440352
|  |  |  | Chi phí chung (T x 7,3%) | C | 7.3% |  |  | 32146
|  |  |  | Chi phí nhà tạm để ở và điều hành thi công (T x 1,1%) | LT | 1.1% |  |  | 4844
|  |  |  | Chi phí một số công việc không xác định được khối lượng từ thiết kế (T x 2,5%) | TT | 2.5% |  |  | 11009
|  |  |  | Chi phí gián tiếp (C + LT + TT) | GT |  |  |  | 47999
|  |  |  | THU NHẬP CHỊU THUẾ TÍNH TRƯỚC ((T + GT) x 5,5%) | TL | 5.5% |  |  | 26859
|  |  |  | Chi phí xây dựng trước thuế (T + GT + TL) | G |  |  |  | 515210
|  |  |  | THUẾ GIÁ TRỊ GIA TĂNG (G x 8%) | GTGT | 8% |  |  | 41217
|  |  |  | Chi phí xây dựng sau thuế (G + GTGT) | Gxd |  |  |  | 556427
|  |  |  | Tổng cộng (Gxd) |  |  |  |  | 556427
12 | AL.16201 |  |  | Rải giấy dầu lớp cách ly | 100m2
|  |  |  | Vật liệu |  |  |  |  | 551100
|  | 490 | V00269 | - Giấy dầu | m2 | 110 | 5000 | 1 | 550000
|  | 501 | V00750 | - Vật liệu khác | % | 0.2 | 0 | 1 | 1100
|  |  |  | Nhân công |  |  |  |  | 38295
|  | 566 | N0015 | - Nhân công bậc 3,5/7 - Nhóm 2 | công | 0.15 | 255300 | 1 | 38295
|  |  |  | Chi phí trực tiếp (VL + NC + M) | T |  |  |  | 589395
|  |  |  | Chi phí chung (T x 7,3%) | C | 7.3% |  |  | 43026
|  |  |  | Chi phí nhà tạm để ở và điều hành thi công (T x 1,1%) | LT | 1.1% |  |  | 6483
|  |  |  | Chi phí một số công việc không xác định được khối lượng từ thiết kế (T x 2,5%) | TT | 2.5% |  |  | 14735
|  |  |  | Chi phí gián tiếp (C + LT + TT) | GT |  |  |  | 64244
|  |  |  | THU NHẬP CHỊU THUẾ TÍNH TRƯỚC ((T + GT) x 5,5%) | TL | 5.5% |  |  | 35950
|  |  |  | Chi phí xây dựng trước thuế (T + GT + TL) | G |  |  |  | 689589
|  |  |  | THUẾ GIÁ TRỊ GIA TĂNG (G x 8%) | GTGT | 8% |  |  | 55167
|  |  |  | Chi phí xây dựng sau thuế (G + GTGT) | Gxd |  |  |  | 744756
|  |  |  | Tổng cộng (Gxd) |  |  |  |  | 744756
13 | AF.11312 |  |  | Bê tông nền SX bằng máy trộn, đổ bằng thủ công, M200, đá 1x2, PCB40 | m3
|  |  |  | Vật liệu |  |  |  |  | 857399
|  | 538 | V08770 | - Xi măng PCB40 | kg | 265.475 | 1819 | 1 | 482899
|  | 488 | V00112 | - Cát vàng | m3 | 0.5412 | 300000 | 1 | 162360
|  | 537 | V05207 | - Đá 1x2 | m3 | 0.89277 | 227270 | 1 | 202901
|  | 492 | V00494 | - Nước | lít | 187.575 | 4 | 1 | 750
|  | 502 | V00750 | - Vật liệu khác | % | 1 | 0 | 1 | 8489
|  |  |  | Nhân công |  |  |  |  | 277823
|  | 568 | N0028 | - Nhân công bậc 3,0/7 - Nhóm 2 | công | 1.19 | 233465 | 1 | 277823
|  |  |  | Máy thi công |  |  |  |  | 52444
|  | 572 | M112.1101 | - Máy đầm bê tông, đầm bàn - công suất: 1,0 kW | ca | 0.089 | 260091 | 1 | 23148
|  | 570 | M104.0102 | - Máy trộn bê tông - dung tích: 250 lít | ca | 0.095 | 308375 | 1 | 29296
|  |  |  | Chi phí trực tiếp (VL + NC + M) | T |  |  |  | 1187666
|  |  |  | Chi phí chung (T x 7,3%) | C | 7.3% |  |  | 86700
|  |  |  | Chi phí nhà tạm để ở và điều hành thi công (T x 1,1%) | LT | 1.1% |  |  | 13064
|  |  |  | Chi phí một số công việc không xác định được khối lượng từ thiết kế (T x 2,5%) | TT | 2.5% |  |  | 29692
|  |  |  | Chi phí gián tiếp (C + LT + TT) | GT |  |  |  | 129456
|  |  |  | THU NHẬP CHỊU THUẾ TÍNH TRƯỚC ((T + GT) x 5,5%) | TL | 5.5% |  |  | 72442
|  |  |  | Chi phí xây dựng trước thuế (T + GT + TL) | G |  |  |  | 1389564
|  |  |  | THUẾ GIÁ TRỊ GIA TĂNG (G x 8%) | GTGT | 8% |  |  | 111165
|  |  |  | Chi phí xây dựng sau thuế (G + GTGT) | Gxd |  |  |  | 1500729
|  |  |  | Tổng cộng (Gxd) |  |  |  |  | 1500729
14 | AK.53210 |  |  | Lát gạch bậc cầu thang, vữa XM M75, XM PCB40 | m2
|  |  |  | Vật liệu |  |  |  |  | 927921
|  | 532 | V00762 | - Xi măng trắng | kg | 0.15 | 5000 | 1 | 750
|  | 544 | V21583 | - Gạch granít màu đen | m2 | 1.05 | 850000 | 1 | 892500
|  | 538 | V08770 | - Xi măng PCB40 | kg | 6.6 | 1819 | 1 | 12005
|  | 555 | V85971 | - Cát mịn ML=1,5÷2,0 | m3 | 0.02975 | 300000 | 1 | 8925
|  | 492 | V00494 | - Nước | lít | 6.875 | 4 | 1 | 28
|  | 504 | V00750 | - Vật liệu khác | % | 1.5 | 0 | 1 | 13713
|  |  |  | Nhân công |  |  |  |  | 113625
|  | 567 | N0020 | - Nhân công bậc 4,0/7 - Nhóm 2 | công | 0.41 | 277135 | 1 | 113625
|  |  |  | Máy thi công |  |  |  |  | 5599
|  | 574 | M112.2102 | - Máy cắt gạch đá - công suất: 1,7 kW | ca | 0.2 | 27994 | 1 | 5599
|  |  |  | Chi phí trực tiếp (VL + NC + M) | T |  |  |  | 1047145
|  |  |  | Chi phí chung (T x 7,3%) | C | 7.3% |  |  | 76442
|  |  |  | Chi phí nhà tạm để ở và điều hành thi công (T x 1,1%) | LT | 1.1% |  |  | 11519
|  |  |  | Chi phí một số công việc không xác định được khối lượng từ thiết kế (T x 2,5%) | TT | 2.5% |  |  | 26179
|  |  |  | Chi phí gián tiếp (C + LT + TT) | GT |  |  |  | 114140
|  |  |  | THU NHẬP CHỊU THUẾ TÍNH TRƯỚC ((T + GT) x 5,5%) | TL | 5.5% |  |  | 63871
|  |  |  | Chi phí xây dựng trước thuế (T + GT + TL) | G |  |  |  | 1225156
|  |  |  | THUẾ GIÁ TRỊ GIA TĂNG (G x 8%) | GTGT | 8% |  |  | 98012
|  |  |  | Chi phí xây dựng sau thuế (G + GTGT) | Gxd |  |  |  | 1323168
|  |  |  | Tổng cộng (Gxd) |  |  |  |  | 1323168
15 | AK.53110 |  |  | Lát gạch bậc tam cấp, vữa XM M75, XM PCB40 | m2
|  |  |  | Vật liệu |  |  |  |  | 927921
|  | 532 | V00762 | - Xi măng trắng | kg | 0.15 | 5000 | 1 | 750
|  | 544 | V21583 | - Gạch granít màu đen | m2 | 1.05 | 850000 | 1 | 892500
|  | 538 | V08770 | - Xi măng PCB40 | kg | 6.6 | 1819 | 1 | 12005
|  | 555 | V85971 | - Cát mịn ML=1,5÷2,0 | m3 | 0.02975 | 300000 | 1 | 8925
|  | 492 | V00494 | - Nước | lít | 6.875 | 4 | 1 | 28
|  | 505 | V00750 | - Vật liệu khác | % | 1.5 | 0 | 1 | 13713
|  |  |  | Nhân công |  |  |  |  | 88683
|  | 567 | N0020 | - Nhân công bậc 4,0/7 - Nhóm 2 | công | 0.32 | 277135 | 1 | 88683
|  |  |  | Máy thi công |  |  |  |  | 4199
|  | 574 | M112.2102 | - Máy cắt gạch đá - công suất: 1,7 kW | ca | 0.15 | 27994 | 1 | 4199
|  |  |  | Chi phí trực tiếp (VL + NC + M) | T |  |  |  | 1020803
|  |  |  | Chi phí chung (T x 7,3%) | C | 7.3% |  |  | 74519
|  |  |  | Chi phí nhà tạm để ở và điều hành thi công (T x 1,1%) | LT | 1.1% |  |  | 11229
|  |  |  | Chi phí một số công việc không xác định được khối lượng từ thiết kế (T x 2,5%) | TT | 2.5% |  |  | 25520
|  |  |  | Chi phí gián tiếp (C + LT + TT) | GT |  |  |  | 111268
|  |  |  | THU NHẬP CHỊU THUẾ TÍNH TRƯỚC ((T + GT) x 5,5%) | TL | 5.5% |  |  | 62264
|  |  |  | Chi phí xây dựng trước thuế (T + GT + TL) | G |  |  |  | 1194335
|  |  |  | THUẾ GIÁ TRỊ GIA TĂNG (G x 8%) | GTGT | 8% |  |  | 95547
|  |  |  | Chi phí xây dựng sau thuế (G + GTGT) | Gxd |  |  |  | 1289882
|  |  |  | Tổng cộng (Gxd) |  |  |  |  | 1289882
16 | AK.51290 |  |  | Lát nền, sàn - Tiết diện gạch ≤0,54m2, vữa XM M75, XM PCB40 | m2
|  |  |  | Vật liệu |  |  |  |  | 245931
|  | 532 | V00762 | - Xi măng trắng | kg | 0.1 | 5000 | 1 | 500
|  | 534 | V02470 | - Xi măng PCB30 | kg | 0.6 | 1749 | 1 | 1049
|  | 558 | V89736 | - Gạch lát ≤ 0,54m2 | m2 | 1.01 | 220000 | 1 | 222200
|  | 538 | V08770 | - Xi măng PCB40 | kg | 6.6 | 1819 | 1 | 12005
|  | 555 | V85971 | - Cát mịn ML=1,5÷2,0 | m3 | 0.02975 | 300000 | 1 | 8925
|  | 492 | V00494 | - Nước | lít | 6.875 | 4 | 1 | 28
|  | 503 | V00750 | - Vật liệu khác | % | 0.5 | 0 | 1 | 1224
|  |  |  | Nhân công |  |  |  |  | 33256
|  | 567 | N0020 | - Nhân công bậc 4,0/7 - Nhóm 2 | công | 0.12 | 277135 | 1 | 33256
|  |  |  | Máy thi công |  |  |  |  | 1120
|  | 574 | M112.2102 | - Máy cắt gạch đá - công suất: 1,7 kW | ca | 0.04 | 27994 | 1 | 1120
|  |  |  | Chi phí trực tiếp (VL + NC + M) | T |  |  |  | 280307
|  |  |  | Chi phí chung (T x 7,3%) | C | 7.3% |  |  | 20462
|  |  |  | Chi phí nhà tạm để ở và điều hành thi công (T x 1,1%) | LT | 1.1% |  |  | 3083
|  |  |  | Chi phí một số công việc không xác định được khối lượng từ thiết kế (T x 2,5%) | TT | 2.5% |  |  | 7008
|  |  |  | Chi phí gián tiếp (C + LT + TT) | GT |  |  |  | 30553
|  |  |  | THU NHẬP CHỊU THUẾ TÍNH TRƯỚC ((T + GT) x 5,5%) | TL | 5.5% |  |  | 17097
|  |  |  | Chi phí xây dựng trước thuế (T + GT + TL) | G |  |  |  | 327957
|  |  |  | THUẾ GIÁ TRỊ GIA TĂNG (G x 8%) | GTGT | 8% |  |  | 26237
|  |  |  | Chi phí xây dựng sau thuế (G + GTGT) | Gxd |  |  |  | 354194
|  |  |  | Tổng cộng (Gxd) |  |  |  |  | 354194
17 | AA.31312 |  |  | Tháo dỡ cửa bằng thủ công | m2
|  |  |  | Nhân công |  |  |  |  | 10032
|  | 565 | N0009 | - Nhân công bậc 3,5/7 - Nhóm 1 | công | 0.04 | 250800 | 1 | 10032
|  |  |  | Chi phí trực tiếp (VL + NC + M) | T |  |  |  | 10032
|  |  |  | Chi phí chung (T x 7,3%) | C | 7.3% |  |  | 732
|  |  |  | Chi phí nhà tạm để ở và điều hành thi công (T x 1,1%) | LT | 1.1% |  |  | 110
|  |  |  | Chi phí một số công việc không xác định được khối lượng từ thiết kế (T x 2,5%) | TT | 2.5% |  |  | 251
|  |  |  | Chi phí gián tiếp (C + LT + TT) | GT |  |  |  | 1093
|  |  |  | THU NHẬP CHỊU THUẾ TÍNH TRƯỚC ((T + GT) x 5,5%) | TL | 5.5% |  |  | 612
|  |  |  | Chi phí xây dựng trước thuế (T + GT + TL) | G |  |  |  | 11737
|  |  |  | THUẾ GIÁ TRỊ GIA TĂNG (G x 8%) | GTGT | 8% |  |  | 939
|  |  |  | Chi phí xây dựng sau thuế (G + GTGT) | Gxd |  |  |  | 12676
|  |  |  | Tổng cộng (Gxd) |  |  |  |  | 12676
18 | TT |  |  | SXLD Cửa khung nhôm hệ 55 | m2
|  |  |  | Vật liệu |  |  |  |  | 2070000
|  |  |  | - Đơn giá vật liệu | m2 | 1 | 2070000 | 1 | 2070000
|  |  |  | Chi phí trực tiếp (VL + NC + M) | T |  |  |  | 2070000
|  |  |  | Chi phí chung (T x 7,3%) | C | 7.3% |  |  | 151110
|  |  |  | Chi phí nhà tạm để ở và điều hành thi công (T x 1,1%) | LT | 1.1% |  |  | 22770
|  |  |  | Chi phí một số công việc không xác định được khối lượng từ thiết kế (T x 2,5%) | TT | 2.5% |  |  | 51750
|  |  |  | Chi phí gián tiếp (C + LT + TT) | GT |  |  |  | 225630
|  |  |  | THU NHẬP CHỊU THUẾ TÍNH TRƯỚC ((T + GT) x 5,5%) | TL | 5.5% |  |  | 126260
|  |  |  | Chi phí xây dựng trước thuế (T + GT + TL) | G |  |  |  | 2421890
|  |  |  | THUẾ GIÁ TRỊ GIA TĂNG (G x 8%) | GTGT | 8% |  |  | 193751
|  |  |  | Chi phí xây dựng sau thuế (G + GTGT) | Gxd |  |  |  | 2615641
|  |  |  | Tổng cộng (Gxd) |  |  |  |  | 2615641
19 | SA.11822 |  |  | Cạo bỏ lớp sơn cũ trên bề mặt - gỗ | m2
|  |  |  | Nhân công |  |  |  |  | 22935
|  | 564 | N0006 | - Nhân công bậc 3,0/7 - Nhóm 1 | công | 0.1 | 229350 | 1 | 22935
|  |  |  | Chi phí trực tiếp (VL + NC + M) | T |  |  |  | 22935
|  |  |  | Chi phí chung (T x 7,3%) | C | 7.3% |  |  | 1674
|  |  |  | Chi phí nhà tạm để ở và điều hành thi công (T x 1,1%) | LT | 1.1% |  |  | 252
|  |  |  | Chi phí một số công việc không xác định được khối lượng từ thiết kế (T x 2,5%) | TT | 2.5% |  |  | 573
|  |  |  | Chi phí gián tiếp (C + LT + TT) | GT |  |  |  | 2499
|  |  |  | THU NHẬP CHỊU THUẾ TÍNH TRƯỚC ((T + GT) x 5,5%) | TL | 5.5% |  |  | 1399
|  |  |  | Chi phí xây dựng trước thuế (T + GT + TL) | G |  |  |  | 26833
|  |  |  | THUẾ GIÁ TRỊ GIA TĂNG (G x 8%) | GTGT | 8% |  |  | 2147
|  |  |  | Chi phí xây dựng sau thuế (G + GTGT) | Gxd |  |  |  | 28980
|  |  |  | Tổng cộng (Gxd) |  |  |  |  | 28980
20 | SB.83112 |  |  | Đánh vecni tampon vào kết cấu gỗ dạng thanh | m2
|  |  |  | Vật liệu |  |  |  |  | 10797
|  | 691 | V00744 | - Véc ni | kg | 0.044 | 35000 | 1 | 1540
|  | 693 | V00191 | - Cồn 90 độ | lít | 0.28 | 30000 | 1 | 8400
|  | 695 | V00271 | - Giấy ráp mịn | m2 | 0.02 | 12730 | 1 | 255
|  | 697 | V00504 | - Phấn talíc | kg | 0.022 | 5000 | 1 | 110
|  | 699 | V00088 | - Bột màu | kg | 0.01 | 13000 | 1 | 130
|  | 701 | V00272 | - Giấy ráp thô | m2 | 0.02 | 12730 | 1 | 255
|  | 704 | V00750 | - Vật liệu khác | % | 1 | 0 | 1 | 107
|  |  |  | Nhân công |  |  |  |  | 163510
|  | 567 | N0020 | - Nhân công bậc 4,0/7 - Nhóm 2 | công | 0.59 | 277135 | 1 | 163510
|  |  |  | Chi phí trực tiếp (VL + NC + M) | T |  |  |  | 174307
|  |  |  | Chi phí chung (T x 7,3%) | C | 7.3% |  |  | 12724
|  |  |  | Chi phí nhà tạm để ở và điều hành thi công (T x 1,1%) | LT | 1.1% |  |  | 1917
|  |  |  | Chi phí một số công việc không xác định được khối lượng từ thiết kế (T x 2,5%) | TT | 2.5% |  |  | 4358
|  |  |  | Chi phí gián tiếp (C + LT + TT) | GT |  |  |  | 18999
|  |  |  | THU NHẬP CHỊU THUẾ TÍNH TRƯỚC ((T + GT) x 5,5%) | TL | 5.5% |  |  | 10632
|  |  |  | Chi phí xây dựng trước thuế (T + GT + TL) | G |  |  |  | 203938
|  |  |  | THUẾ GIÁ TRỊ GIA TĂNG (G x 8%) | GTGT | 8% |  |  | 16315
|  |  |  | Chi phí xây dựng sau thuế (G + GTGT) | Gxd |  |  |  | 220253
|  |  |  | Tổng cộng (Gxd) |  |  |  |  | 220253
21 | SA.11811 |  |  | Cạo bỏ lớp vôi cũ trên bề mặt - tường, trụ, cột | m2
|  |  |  | Nhân công |  |  |  |  | 13761
|  | 564 | N0006 | - Nhân công bậc 3,0/7 - Nhóm 1 | công | 0.06 | 229350 | 1 | 13761
|  |  |  | Chi phí trực tiếp (VL + NC + M) | T |  |  |  | 13761
|  |  |  | Chi phí chung (T x 7,3%) | C | 7.3% |  |  | 1005
|  |  |  | Chi phí nhà tạm để ở và điều hành thi công (T x 1,1%) | LT | 1.1% |  |  | 151
|  |  |  | Chi phí một số công việc không xác định được khối lượng từ thiết kế (T x 2,5%) | TT | 2.5% |  |  | 344
|  |  |  | Chi phí gián tiếp (C + LT + TT) | GT |  |  |  | 1500
|  |  |  | THU NHẬP CHỊU THUẾ TÍNH TRƯỚC ((T + GT) x 5,5%) | TL | 5.5% |  |  | 839
|  |  |  | Chi phí xây dựng trước thuế (T + GT + TL) | G |  |  |  | 16100
|  |  |  | THUẾ GIÁ TRỊ GIA TĂNG (G x 8%) | GTGT | 8% |  |  | 1288
|  |  |  | Chi phí xây dựng sau thuế (G + GTGT) | Gxd |  |  |  | 17388
|  |  |  | Tổng cộng (Gxd) |  |  |  |  | 17388
22 | AK.84224 |  |  | Sơn dầm, trần, tường ngoài nhà không bả bằng sơn các loại 1 nước lót + 2 nước phủ | m2
|  |  |  | Vật liệu |  |  |  |  | 44066
|  | 549 | V82929 | - Sơn phủ ngoại thất | lít | 0.237 | 96260 | 1 | 22814
|  | 547 | V82927 | - Sơn lót ngoại thất | lít | 0.15 | 138770 | 1 | 20816
|  | 507 | V00750 | - Vật liệu khác | % | 1 | 0 | 1 | 436
|  |  |  | Nhân công |  |  |  |  | 18637
|  | 566 | N0015 | - Nhân công bậc 3,5/7 - Nhóm 2 | công | 0.073 | 255300 | 1 | 18637
|  |  |  | Chi phí trực tiếp (VL + NC + M) | T |  |  |  | 62703
|  |  |  | Chi phí chung (T x 7,3%) | C | 7.3% |  |  | 4577
|  |  |  | Chi phí nhà tạm để ở và điều hành thi công (T x 1,1%) | LT | 1.1% |  |  | 690
|  |  |  | Chi phí một số công việc không xác định được khối lượng từ thiết kế (T x 2,5%) | TT | 2.5% |  |  | 1568
|  |  |  | Chi phí gián tiếp (C + LT + TT) | GT |  |  |  | 6835
|  |  |  | THU NHẬP CHỊU THUẾ TÍNH TRƯỚC ((T + GT) x 5,5%) | TL | 5.5% |  |  | 3825
|  |  |  | Chi phí xây dựng trước thuế (T + GT + TL) | G |  |  |  | 73363
|  |  |  | THUẾ GIÁ TRỊ GIA TĂNG (G x 8%) | GTGT | 8% |  |  | 5869
|  |  |  | Chi phí xây dựng sau thuế (G + GTGT) | Gxd |  |  |  | 79232
|  |  |  | Tổng cộng (Gxd) |  |  |  |  | 79232
23 | SA.11921 |  |  | Đục nhám mặt bê tông | m2
|  |  |  | Nhân công |  |  |  |  | 34403
|  | 564 | N0006 | - Nhân công bậc 3,0/7 - Nhóm 1 | công | 0.15 | 229350 | 1 | 34403
|  |  |  | Chi phí trực tiếp (VL + NC + M) | T |  |  |  | 34403
|  |  |  | Chi phí chung (T x 7,3%) | C | 7.3% |  |  | 2511
|  |  |  | Chi phí nhà tạm để ở và điều hành thi công (T x 1,1%) | LT | 1.1% |  |  | 378
|  |  |  | Chi phí một số công việc không xác định được khối lượng từ thiết kế (T x 2,5%) | TT | 2.5% |  |  | 860
|  |  |  | Chi phí gián tiếp (C + LT + TT) | GT |  |  |  | 3749
|  |  |  | THU NHẬP CHỊU THUẾ TÍNH TRƯỚC ((T + GT) x 5,5%) | TL | 5.5% |  |  | 2098
|  |  |  | Chi phí xây dựng trước thuế (T + GT + TL) | G |  |  |  | 40250
|  |  |  | THUẾ GIÁ TRỊ GIA TĂNG (G x 8%) | GTGT | 8% |  |  | 3220
|  |  |  | Chi phí xây dựng sau thuế (G + GTGT) | Gxd |  |  |  | 43470
|  |  |  | Tổng cộng (Gxd) |  |  |  |  | 43470
24 | AK.42114 |  |  | Láng sê nô, mái hắt, máng nước dày 1cm, vữa XM M100, PCB40 | m2
|  |  |  | Vật liệu |  |  |  |  | 12574
|  | 538 | V08770 | - Xi măng PCB40 | kg | 4.407 | 1819 | 1 | 8016
|  | 555 | V85971 | - Cát mịn ML=1,5÷2,0 | m3 | 0.014937 | 300000 | 1 | 4481
|  | 492 | V00494 | - Nước | lít | 3.549 | 4 | 1 | 14
|  | 508 | V00750 | - Vật liệu khác | % | 0.5 | 0 | 1 | 63
|  |  |  | Nhân công |  |  |  |  | 32702
|  | 567 | N0020 | - Nhân công bậc 4,0/7 - Nhóm 2 | công | 0.118 | 277135 | 1 | 32702
|  |  |  | Máy thi công |  |  |  |  | 565
|  | 571 | M104.0202 | - Máy trộn vữa - dung tích: 150 lít | ca | 0.002 | 282262 | 1 | 565
|  |  |  | Chi phí trực tiếp (VL + NC + M) | T |  |  |  | 45841
|  |  |  | Chi phí chung (T x 7,3%) | C | 7.3% |  |  | 3346
|  |  |  | Chi phí nhà tạm để ở và điều hành thi công (T x 1,1%) | LT | 1.1% |  |  | 504
|  |  |  | Chi phí một số công việc không xác định được khối lượng từ thiết kế (T x 2,5%) | TT | 2.5% |  |  | 1146
|  |  |  | Chi phí gián tiếp (C + LT + TT) | GT |  |  |  | 4996
|  |  |  | THU NHẬP CHỊU THUẾ TÍNH TRƯỚC ((T + GT) x 5,5%) | TL | 5.5% |  |  | 2796
|  |  |  | Chi phí xây dựng trước thuế (T + GT + TL) | G |  |  |  | 53633
|  |  |  | THUẾ GIÁ TRỊ GIA TĂNG (G x 8%) | GTGT | 8% |  |  | 4291
|  |  |  | Chi phí xây dựng sau thuế (G + GTGT) | Gxd |  |  |  | 57924
|  |  |  | Tổng cộng (Gxd) |  |  |  |  | 57924
25 | AK.92111 |  |  | Quét dung dịch chống thấm mái, sê nô, ô văng | m2
|  |  |  | Vật liệu |  |  |  |  | 132299
|  | 545 | V82900 | - Dung dịch chống thấm | kg | 2.21 | 58690 | 1 | 129705
|  | 509 | V00750 | - Vật liệu khác | % | 2 | 0 | 1 | 2594
|  |  |  | Nhân công |  |  |  |  | 7659
|  | 566 | N0015 | - Nhân công bậc 3,5/7 - Nhóm 2 | công | 0.03 | 255300 | 1 | 7659
|  |  |  | Chi phí trực tiếp (VL + NC + M) | T |  |  |  | 139958
|  |  |  | Chi phí chung (T x 7,3%) | C | 7.3% |  |  | 10217
|  |  |  | Chi phí nhà tạm để ở và điều hành thi công (T x 1,1%) | LT | 1.1% |  |  | 1540
|  |  |  | Chi phí một số công việc không xác định được khối lượng từ thiết kế (T x 2,5%) | TT | 2.5% |  |  | 3499
|  |  |  | Chi phí gián tiếp (C + LT + TT) | GT |  |  |  | 15256
|  |  |  | THU NHẬP CHỊU THUẾ TÍNH TRƯỚC ((T + GT) x 5,5%) | TL | 5.5% |  |  | 8537
|  |  |  | Chi phí xây dựng trước thuế (T + GT + TL) | G |  |  |  | 163751
|  |  |  | THUẾ GIÁ TRỊ GIA TĂNG (G x 8%) | GTGT | 8% |  |  | 13100
|  |  |  | Chi phí xây dựng sau thuế (G + GTGT) | Gxd |  |  |  | 176851
|  |  |  | Tổng cộng (Gxd) |  |  |  |  | 176851
26 | BA.12110 |  |  | Lắp đặt máy điều hoà 2 cục - Loại máy Treo tường | máy
|  |  |  | Vật liệu |  |  |  |  | 20088548
|  | 540 | V14386 | - Ống các loại và dây điện | m | 1 | 77400 | 1 | 77400
|  | 539 | V11671 | - Giá đỡ máy điều hòa | cái | 1 | 54550 | 1 | 54550
|  | 486 | MDH | - Điều hòa 2,0 HP + áp tô mát | cái | 1 | 19000000 | 1 | 19000000
|  | 514 | V00750 | - Vật liệu khác | % | 5 | 0 | 1 | 956598
|  |  |  | Nhân công |  |  |  |  | 199134
|  | 566 | N0015 | - Nhân công bậc 3,5/7 - Nhóm 2 | công | 0.78 | 255300 | 1 | 199134
|  |  |  | Máy thi công |  |  |  |  | 4529
|  | 573 | M112.1701 | - Máy khoan bê tông cầm tay - công suất: 0,62 kW | ca | 0.3 | 15095 | 1 | 4529
|  |  |  | Chi phí trực tiếp (VL + NC + M) | T |  |  |  | 20292211
|  |  |  | Chi phí chung (T x 7,3%) | C | 7.3% |  |  | 1481331
|  |  |  | Chi phí nhà tạm để ở và điều hành thi công (T x 1,1%) | LT | 1.1% |  |  | 223214
|  |  |  | Chi phí một số công việc không xác định được khối lượng từ thiết kế (T x 2,5%) | TT | 2.5% |  |  | 507305
|  |  |  | Chi phí gián tiếp (C + LT + TT) | GT |  |  |  | 2211850
|  |  |  | THU NHẬP CHỊU THUẾ TÍNH TRƯỚC ((T + GT) x 5,5%) | TL | 5.5% |  |  | 1237723
|  |  |  | Chi phí xây dựng trước thuế (T + GT + TL) | G |  |  |  | 23741784
|  |  |  | THUẾ GIÁ TRỊ GIA TĂNG (G x 8%) | GTGT | 8% |  |  | 1899343
|  |  |  | Chi phí xây dựng sau thuế (G + GTGT) | Gxd |  |  |  | 25641127
|  |  |  | Tổng cộng (Gxd) |  |  |  |  | 25641127
27 | BA.12110 |  |  | Lắp đặt máy điều hoà 2 cục - Loại máy Treo tường | máy
|  |  |  | Vật liệu |  |  |  |  | 20088548
|  | 540 | V14386 | - Ống các loại và dây điện | m | 1 | 77400 | 1 | 77400
|  | 539 | V11671 | - Giá đỡ máy điều hòa | cái | 1 | 54550 | 1 | 54550
|  | 484 | MDH | - Điều hòa 2,0 HP+ áp tô mát | đơn vị | 1 | 19000000 | 1 | 19000000
|  | 526 | V00750 | - Vật liệu khác | % | 5 | 0 | 1 | 956598
|  |  |  | Nhân công |  |  |  |  | 199134
|  | 566 | N0015 | - Nhân công bậc 3,5/7 - Nhóm 2 | công | 0.78 | 255300 | 1 | 199134
|  |  |  | Máy thi công |  |  |  |  | 4529
|  | 573 | M112.1701 | - Máy khoan bê tông cầm tay - công suất: 0,62 kW | ca | 0.3 | 15095 | 1 | 4529
|  |  |  | Chi phí trực tiếp (VL + NC + M) | T |  |  |  | 20292211
|  |  |  | Chi phí chung (T x 7,3%) | C | 7.3% |  |  | 1481331
|  |  |  | Chi phí nhà tạm để ở và điều hành thi công (T x 1,1%) | LT | 1.1% |  |  | 223214
|  |  |  | Chi phí một số công việc không xác định được khối lượng từ thiết kế (T x 2,5%) | TT | 2.5% |  |  | 507305
|  |  |  | Chi phí gián tiếp (C + LT + TT) | GT |  |  |  | 2211850
|  |  |  | THU NHẬP CHỊU THUẾ TÍNH TRƯỚC ((T + GT) x 5,5%) | TL | 5.5% |  |  | 1237723
|  |  |  | Chi phí xây dựng trước thuế (T + GT + TL) | G |  |  |  | 23741784
|  |  |  | THUẾ GIÁ TRỊ GIA TĂNG (G x 8%) | GTGT | 8% |  |  | 1899343
|  |  |  | Chi phí xây dựng sau thuế (G + GTGT) | Gxd |  |  |  | 25641127
|  |  |  | Tổng cộng (Gxd) |  |  |  |  | 25641127
28 | AK.66110 |  |  | Thi công trần phẳng bằng nhựa giả gỗ nanoo | m2
|  |  |  | Vật liệu |  |  |  |  | 378145
|  | 497 | V00729 | - Tấm trần nano | m2 | 1.05 | 250000 | 1 | 262500
|  | 554 | V82935 | - Tiren + Ecu 6 | bộ | 1.07 | 4000 | 1 | 4280
|  | 552 | V82933 | - Thép mạ kẽm U25 | m | 1.093 | 39060 | 1 | 42693
|  | 551 | V82932 | - Thép mạ kẽm C14 | m | 2.318 | 21870 | 1 | 50695
|  | 553 | V82934 | - Thép mạ kẽm V20x22 | m | 0.364 | 24050 | 1 | 8754
|  | 527 | V00750 | - Vật liệu khác | % | 2.5 | 0 | 1 | 9223
|  |  |  | Nhân công |  |  |  |  | 99769
|  | 567 | N0020 | - Nhân công bậc 4,0/7 - Nhóm 2 | công | 0.36 | 277135 | 1 | 99769
|  |  |  | Chi phí trực tiếp (VL + NC + M) | T |  |  |  | 477914
|  |  |  | Chi phí chung (T x 7,3%) | C | 7.3% |  |  | 34888
|  |  |  | Chi phí nhà tạm để ở và điều hành thi công (T x 1,1%) | LT | 1.1% |  |  | 5257
|  |  |  | Chi phí một số công việc không xác định được khối lượng từ thiết kế (T x 2,5%) | TT | 2.5% |  |  | 11948
|  |  |  | Chi phí gián tiếp (C + LT + TT) | GT |  |  |  | 52093
|  |  |  | THU NHẬP CHỊU THUẾ TÍNH TRƯỚC ((T + GT) x 5,5%) | TL | 5.5% |  |  | 29150
|  |  |  | Chi phí xây dựng trước thuế (T + GT + TL) | G |  |  |  | 559157
|  |  |  | THUẾ GIÁ TRỊ GIA TĂNG (G x 8%) | GTGT | 8% |  |  | 44733
|  |  |  | Chi phí xây dựng sau thuế (G + GTGT) | Gxd |  |  |  | 603890
|  |  |  | Tổng cộng (Gxd) |  |  |  |  | 603890
29 | TT |  |  | SXLD khung nhôm che nắng | m2
|  |  |  | Vật liệu |  |  |  |  | 900000
|  |  |  | - Đơn giá vật liệu | m2 | 1 | 900000 | 1 | 900000
|  |  |  | Chi phí trực tiếp (VL + NC + M) | T |  |  |  | 900000
|  |  |  | Chi phí chung (T x 7,3%) | C | 7.3% |  |  | 65700
|  |  |  | Chi phí nhà tạm để ở và điều hành thi công (T x 1,1%) | LT | 1.1% |  |  | 9900
|  |  |  | Chi phí một số công việc không xác định được khối lượng từ thiết kế (T x 2,5%) | TT | 2.5% |  |  | 22500
|  |  |  | Chi phí gián tiếp (C + LT + TT) | GT |  |  |  | 98100
|  |  |  | THU NHẬP CHỊU THUẾ TÍNH TRƯỚC ((T + GT) x 5,5%) | TL | 5.5% |  |  | 54896
|  |  |  | Chi phí xây dựng trước thuế (T + GT + TL) | G |  |  |  | 1052996
|  |  |  | THUẾ GIÁ TRỊ GIA TĂNG (G x 8%) | GTGT | 8% |  |  | 84240
|  |  |  | Chi phí xây dựng sau thuế (G + GTGT) | Gxd |  |  |  | 1137236
|  |  |  | Tổng cộng (Gxd) |  |  |  |  | 1137236
30 | TT |  |  | Thi công phần điện | công trình
|  |  |  | Vật liệu |  |  |  |  | 200000000
|  |  |  | - Đơn giá vật liệu | công trình | 1 | 200000000 | 1 | 200000000
|  |  |  | Chi phí trực tiếp (VL + NC + M) | T |  |  |  | 200000000
|  |  |  | Chi phí chung (T x 7,3%) | C | 7.3% |  |  | 14600000
|  |  |  | Chi phí nhà tạm để ở và điều hành thi công (T x 1,1%) | LT | 1.1% |  |  | 2200000
|  |  |  | Chi phí một số công việc không xác định được khối lượng từ thiết kế (T x 2,5%) | TT | 2.5% |  |  | 5000000
|  |  |  | Chi phí gián tiếp (C + LT + TT) | GT |  |  |  | 21800000
|  |  |  | THU NHẬP CHỊU THUẾ TÍNH TRƯỚC ((T + GT) x 5,5%) | TL | 5.5% |  |  | 12199000
|  |  |  | Chi phí xây dựng trước thuế (T + GT + TL) | G |  |  |  | 233999000
|  |  |  | THUẾ GIÁ TRỊ GIA TĂNG (G x 8%) | GTGT | 8% |  |  | 18719920
|  |  |  | Chi phí xây dựng sau thuế (G + GTGT) | Gxd |  |  |  | 252718920
|  |  |  | Tổng cộng (Gxd) |  |  |  |  | 252718920
31 | TT |  |  | Thi công phần mạng | công trình
|  |  |  | Vật liệu |  |  |  |  | 100000000
|  |  |  | - Đơn giá vật liệu | công trình | 1 | 100000000 | 1 | 100000000
|  |  |  | Chi phí trực tiếp (VL + NC + M) | T |  |  |  | 100000000
|  |  |  | Chi phí chung (T x 7,3%) | C | 7.3% |  |  | 7300000
|  |  |  | Chi phí nhà tạm để ở và điều hành thi công (T x 1,1%) | LT | 1.1% |  |  | 1100000
|  |  |  | Chi phí một số công việc không xác định được khối lượng từ thiết kế (T x 2,5%) | TT | 2.5% |  |  | 2500000
|  |  |  | Chi phí gián tiếp (C + LT + TT) | GT |  |  |  | 10900000
|  |  |  | THU NHẬP CHỊU THUẾ TÍNH TRƯỚC ((T + GT) x 5,5%) | TL | 5.5% |  |  | 6099500
|  |  |  | Chi phí xây dựng trước thuế (T + GT + TL) | G |  |  |  | 116999500
|  |  |  | THUẾ GIÁ TRỊ GIA TĂNG (G x 8%) | GTGT | 8% |  |  | 9359960
|  |  |  | Chi phí xây dựng sau thuế (G + GTGT) | Gxd |  |  |  | 126359460
|  |  |  | Tổng cộng (Gxd) |  |  |  |  | 126359460
32 | TT |  |  | ốp tấm nhựa giả gỗ vào tường | m2
|  |  |  | Vật liệu |  |  |  |  | 0
|  |  |  | - Đơn giá vật liệu | m2 | 1 | 0 | 1 | 0
|  |  |  | Chi phí trực tiếp (VL + NC + M) | T |  |  |  | 0
|  |  |  | Chi phí chung (T x 7,3%) | C | 7.3% |  |  | 0
|  |  |  | Chi phí nhà tạm để ở và điều hành thi công (T x 1,1%) | LT | 1.1% |  |  | 0
|  |  |  | Chi phí một số công việc không xác định được khối lượng từ thiết kế (T x 2,5%) | TT | 2.5% |  |  | 0
|  |  |  | Chi phí gián tiếp (C + LT + TT) | GT |  |  |  | 0
|  |  |  | THU NHẬP CHỊU THUẾ TÍNH TRƯỚC ((T + GT) x 5,5%) | TL | 5.5% |  |  | 0
|  |  |  | Chi phí xây dựng trước thuế (T + GT + TL) | G |  |  |  | 0
|  |  |  | THUẾ GIÁ TRỊ GIA TĂNG (G x 8%) | GTGT | 8% |  |  | 0
|  |  |  | Chi phí xây dựng sau thuế (G + GTGT) | Gxd |  |  |  | 0
|  |  |  | Tổng cộng (Gxd) |  |  |  |  | 0
0 | *T |  |  | Khối nhà làm việc 3 tầng ubnd phường | 0
33 | SA.11921 |  |  | Đục nhám mặt bê tông | m2
|  |  |  | Nhân công |  |  |  |  | 34403
|  | 564 | N0006 | - Nhân công bậc 3,0/7 - Nhóm 1 | công | 0.15 | 229350 | 1 | 34403
|  |  |  | Chi phí trực tiếp (VL + NC + M) | T |  |  |  | 34403
|  |  |  | Chi phí chung (T x 7,3%) | C | 7.3% |  |  | 2511
|  |  |  | Chi phí nhà tạm để ở và điều hành thi công (T x 1,1%) | LT | 1.1% |  |  | 378
|  |  |  | Chi phí một số công việc không xác định được khối lượng từ thiết kế (T x 2,5%) | TT | 2.5% |  |  | 860
|  |  |  | Chi phí gián tiếp (C + LT + TT) | GT |  |  |  | 3749
|  |  |  | THU NHẬP CHỊU THUẾ TÍNH TRƯỚC ((T + GT) x 5,5%) | TL | 5.5% |  |  | 2098
|  |  |  | Chi phí xây dựng trước thuế (T + GT + TL) | G |  |  |  | 40250
|  |  |  | THUẾ GIÁ TRỊ GIA TĂNG (G x 8%) | GTGT | 8% |  |  | 3220
|  |  |  | Chi phí xây dựng sau thuế (G + GTGT) | Gxd |  |  |  | 43470
|  |  |  | Tổng cộng (Gxd) |  |  |  |  | 43470
34 | AK.42114 |  |  | Láng sê nô, mái hắt, máng nước dày 1cm, vữa XM M100, PCB40 | m2
|  |  |  | Vật liệu |  |  |  |  | 12574
|  | 538 | V08770 | - Xi măng PCB40 | kg | 4.407 | 1819 | 1 | 8016
|  | 555 | V85971 | - Cát mịn ML=1,5÷2,0 | m3 | 0.014937 | 300000 | 1 | 4481
|  | 492 | V00494 | - Nước | lít | 3.549 | 4 | 1 | 14
|  | 510 | V00750 | - Vật liệu khác | % | 0.5 | 0 | 1 | 63
|  |  |  | Nhân công |  |  |  |  | 32702
|  | 567 | N0020 | - Nhân công bậc 4,0/7 - Nhóm 2 | công | 0.118 | 277135 | 1 | 32702
|  |  |  | Máy thi công |  |  |  |  | 565
|  | 571 | M104.0202 | - Máy trộn vữa - dung tích: 150 lít | ca | 0.002 | 282262 | 1 | 565
|  |  |  | Chi phí trực tiếp (VL + NC + M) | T |  |  |  | 45841
|  |  |  | Chi phí chung (T x 7,3%) | C | 7.3% |  |  | 3346
|  |  |  | Chi phí nhà tạm để ở và điều hành thi công (T x 1,1%) | LT | 1.1% |  |  | 504
|  |  |  | Chi phí một số công việc không xác định được khối lượng từ thiết kế (T x 2,5%) | TT | 2.5% |  |  | 1146
|  |  |  | Chi phí gián tiếp (C + LT + TT) | GT |  |  |  | 4996
|  |  |  | THU NHẬP CHỊU THUẾ TÍNH TRƯỚC ((T + GT) x 5,5%) | TL | 5.5% |  |  | 2796
|  |  |  | Chi phí xây dựng trước thuế (T + GT + TL) | G |  |  |  | 53633
|  |  |  | THUẾ GIÁ TRỊ GIA TĂNG (G x 8%) | GTGT | 8% |  |  | 4291
|  |  |  | Chi phí xây dựng sau thuế (G + GTGT) | Gxd |  |  |  | 57924
|  |  |  | Tổng cộng (Gxd) |  |  |  |  | 57924
35 | AK.92111 |  |  | Quét dung dịch chống thấm mái, sê nô, ô văng | m2
|  |  |  | Vật liệu |  |  |  |  | 132299
|  | 545 | V82900 | - Dung dịch chống thấm | kg | 2.21 | 58690 | 1 | 129705
|  | 511 | V00750 | - Vật liệu khác | % | 2 | 0 | 1 | 2594
|  |  |  | Nhân công |  |  |  |  | 7659
|  | 566 | N0015 | - Nhân công bậc 3,5/7 - Nhóm 2 | công | 0.03 | 255300 | 1 | 7659
|  |  |  | Chi phí trực tiếp (VL + NC + M) | T |  |  |  | 139958
|  |  |  | Chi phí chung (T x 7,3%) | C | 7.3% |  |  | 10217
|  |  |  | Chi phí nhà tạm để ở và điều hành thi công (T x 1,1%) | LT | 1.1% |  |  | 1540
|  |  |  | Chi phí một số công việc không xác định được khối lượng từ thiết kế (T x 2,5%) | TT | 2.5% |  |  | 3499
|  |  |  | Chi phí gián tiếp (C + LT + TT) | GT |  |  |  | 15256
|  |  |  | THU NHẬP CHỊU THUẾ TÍNH TRƯỚC ((T + GT) x 5,5%) | TL | 5.5% |  |  | 8537
|  |  |  | Chi phí xây dựng trước thuế (T + GT + TL) | G |  |  |  | 163751
|  |  |  | THUẾ GIÁ TRỊ GIA TĂNG (G x 8%) | GTGT | 8% |  |  | 13100
|  |  |  | Chi phí xây dựng sau thuế (G + GTGT) | Gxd |  |  |  | 176851
|  |  |  | Tổng cộng (Gxd) |  |  |  |  | 176851
36 | SA.11811 |  |  | Cạo bỏ lớp vôi cũ trên bề mặt - tường, trụ, cột | m2
|  |  |  | Nhân công |  |  |  |  | 13761
|  | 564 | N0006 | - Nhân công bậc 3,0/7 - Nhóm 1 | công | 0.06 | 229350 | 1 | 13761
|  |  |  | Chi phí trực tiếp (VL + NC + M) | T |  |  |  | 13761
|  |  |  | Chi phí chung (T x 7,3%) | C | 7.3% |  |  | 1005
|  |  |  | Chi phí nhà tạm để ở và điều hành thi công (T x 1,1%) | LT | 1.1% |  |  | 151
|  |  |  | Chi phí một số công việc không xác định được khối lượng từ thiết kế (T x 2,5%) | TT | 2.5% |  |  | 344
|  |  |  | Chi phí gián tiếp (C + LT + TT) | GT |  |  |  | 1500
|  |  |  | THU NHẬP CHỊU THUẾ TÍNH TRƯỚC ((T + GT) x 5,5%) | TL | 5.5% |  |  | 839
|  |  |  | Chi phí xây dựng trước thuế (T + GT + TL) | G |  |  |  | 16100
|  |  |  | THUẾ GIÁ TRỊ GIA TĂNG (G x 8%) | GTGT | 8% |  |  | 1288
|  |  |  | Chi phí xây dựng sau thuế (G + GTGT) | Gxd |  |  |  | 17388
|  |  |  | Tổng cộng (Gxd) |  |  |  |  | 17388
37 | AL.61110 |  |  | Lắp dựng, tháo dỡ dàn giáo ngoài, chiều cao ≤16m | 100m2
|  |  |  | Vật liệu |  |  |  |  | 475870
|  | 493 | V00641 | - Thép hình | kg | 3 | 17500 | 1 | 52500
|  | 556 | V85993 | - Thép tròn Fi ≤18mm | kg | 1.5 | 15300 | 1 | 22950
|  | 491 | V00402 | - Gỗ ván | m3 | 0.035 | 5454550 | 1 | 190909
|  | 489 | V00268 | - Giáo thép | kg | 9.5 | 17500 | 1 | 166250
|  | 512 | V00750 | - Vật liệu khác | % | 10 | 0 | 1 | 43261
|  |  |  | Nhân công |  |  |  |  | 1404150
|  | 566 | N0015 | - Nhân công bậc 3,5/7 - Nhóm 2 | công | 5.5 | 255300 | 1 | 1404150
|  |  |  | Máy thi công |  |  |  |  | 47414
|  | 569 | M102.0406 | - Cần trục tháp - sức nâng: 25 T | ca | 0.015 | 3010424 | 1 | 45156
|  | 575 | M7016 | - Máy khác | % | 5 | 0 | 1 | 2258
|  |  |  | Chi phí trực tiếp (VL + NC + M) | T |  |  |  | 1927434
|  |  |  | Chi phí chung (T x 7,3%) | C | 7.3% |  |  | 140703
|  |  |  | Chi phí nhà tạm để ở và điều hành thi công (T x 1,1%) | LT | 1.1% |  |  | 21202
|  |  |  | Chi phí một số công việc không xác định được khối lượng từ thiết kế (T x 2,5%) | TT | 2.5% |  |  | 48186
|  |  |  | Chi phí gián tiếp (C + LT + TT) | GT |  |  |  | 210091
|  |  |  | THU NHẬP CHỊU THUẾ TÍNH TRƯỚC ((T + GT) x 5,5%) | TL | 5.5% |  |  | 117564
|  |  |  | Chi phí xây dựng trước thuế (T + GT + TL) | G |  |  |  | 2255089
|  |  |  | THUẾ GIÁ TRỊ GIA TĂNG (G x 8%) | GTGT | 8% |  |  | 180407
|  |  |  | Chi phí xây dựng sau thuế (G + GTGT) | Gxd |  |  |  | 2435496
|  |  |  | Tổng cộng (Gxd) |  |  |  |  | 2435496
38 | AK.84224 |  |  | Sơn dầm, trần, tường ngoài nhà không bả bằng sơn các loại 1 nước lót + 2 nước phủ | m2
|  |  |  | Vật liệu |  |  |  |  | 44066
|  | 549 | V82929 | - Sơn phủ ngoại thất | lít | 0.237 | 96260 | 1 | 22814
|  | 547 | V82927 | - Sơn lót ngoại thất | lít | 0.15 | 138770 | 1 | 20816
|  | 513 | V00750 | - Vật liệu khác | % | 1 | 0 | 1 | 436
|  |  |  | Nhân công |  |  |  |  | 18637
|  | 566 | N0015 | - Nhân công bậc 3,5/7 - Nhóm 2 | công | 0.073 | 255300 | 1 | 18637
|  |  |  | Chi phí trực tiếp (VL + NC + M) | T |  |  |  | 62703
|  |  |  | Chi phí chung (T x 7,3%) | C | 7.3% |  |  | 4577
|  |  |  | Chi phí nhà tạm để ở và điều hành thi công (T x 1,1%) | LT | 1.1% |  |  | 690
|  |  |  | Chi phí một số công việc không xác định được khối lượng từ thiết kế (T x 2,5%) | TT | 2.5% |  |  | 1568
|  |  |  | Chi phí gián tiếp (C + LT + TT) | GT |  |  |  | 6835
|  |  |  | THU NHẬP CHỊU THUẾ TÍNH TRƯỚC ((T + GT) x 5,5%) | TL | 5.5% |  |  | 3825
|  |  |  | Chi phí xây dựng trước thuế (T + GT + TL) | G |  |  |  | 73363
|  |  |  | THUẾ GIÁ TRỊ GIA TĂNG (G x 8%) | GTGT | 8% |  |  | 5869
|  |  |  | Chi phí xây dựng sau thuế (G + GTGT) | Gxd |  |  |  | 79232
|  |  |  | Tổng cộng (Gxd) |  |  |  |  | 79232
39 | BA.12110 |  |  | Lắp đặt máy điều hoà 2 cục - Loại máy Treo tường | máy
|  |  |  | Vật liệu |  |  |  |  | 19038548
|  | 540 | V14386 | - Ống các loại và dây điện | m | 1 | 77400 | 1 | 77400
|  | 539 | V11671 | - Giá đỡ máy điều hòa | cái | 1 | 54550 | 1 | 54550
|  | 480 | MDH | - Điều hòa 2,0 HP | cái | 1 | 18000000 | 1 | 18000000
|  | 515 | V00750 | - Vật liệu khác | % | 5 | 0 | 1 | 906598
|  |  |  | Nhân công |  |  |  |  | 199134
|  | 566 | N0015 | - Nhân công bậc 3,5/7 - Nhóm 2 | công | 0.78 | 255300 | 1 | 199134
|  |  |  | Máy thi công |  |  |  |  | 4529
|  | 573 | M112.1701 | - Máy khoan bê tông cầm tay - công suất: 0,62 kW | ca | 0.3 | 15095 | 1 | 4529
|  |  |  | Chi phí trực tiếp (VL + NC + M) | T |  |  |  | 19242211
|  |  |  | Chi phí chung (T x 7,3%) | C | 7.3% |  |  | 1404681
|  |  |  | Chi phí nhà tạm để ở và điều hành thi công (T x 1,1%) | LT | 1.1% |  |  | 211664
|  |  |  | Chi phí một số công việc không xác định được khối lượng từ thiết kế (T x 2,5%) | TT | 2.5% |  |  | 481055
|  |  |  | Chi phí gián tiếp (C + LT + TT) | GT |  |  |  | 2097400
|  |  |  | THU NHẬP CHỊU THUẾ TÍNH TRƯỚC ((T + GT) x 5,5%) | TL | 5.5% |  |  | 1173679
|  |  |  | Chi phí xây dựng trước thuế (T + GT + TL) | G |  |  |  | 22513290
|  |  |  | THUẾ GIÁ TRỊ GIA TĂNG (G x 8%) | GTGT | 8% |  |  | 1801063
|  |  |  | Chi phí xây dựng sau thuế (G + GTGT) | Gxd |  |  |  | 24314353
|  |  |  | Tổng cộng (Gxd) |  |  |  |  | 24314353
40 | TT |  |  | Xây dựng khuc wc tầng 3 | m2
|  |  |  | Vật liệu |  |  |  |  | 6500000
|  |  |  | - Đơn giá vật liệu | m2 | 1 | 6500000 | 1 | 6500000
|  |  |  | Chi phí trực tiếp (VL + NC + M) | T |  |  |  | 6500000
|  |  |  | Chi phí chung (T x 7,3%) | C | 7.3% |  |  | 474500
|  |  |  | Chi phí nhà tạm để ở và điều hành thi công (T x 1,1%) | LT | 1.1% |  |  | 71500
|  |  |  | Chi phí một số công việc không xác định được khối lượng từ thiết kế (T x 2,5%) | TT | 2.5% |  |  | 162500
|  |  |  | Chi phí gián tiếp (C + LT + TT) | GT |  |  |  | 708500
|  |  |  | THU NHẬP CHỊU THUẾ TÍNH TRƯỚC ((T + GT) x 5,5%) | TL | 5.5% |  |  | 396468
|  |  |  | Chi phí xây dựng trước thuế (T + GT + TL) | G |  |  |  | 7604968
|  |  |  | THUẾ GIÁ TRỊ GIA TĂNG (G x 8%) | GTGT | 8% |  |  | 608397
|  |  |  | Chi phí xây dựng sau thuế (G + GTGT) | Gxd |  |  |  | 8213365
|  |  |  | Tổng cộng (Gxd) |  |  |  |  | 8213365
41 | TT |  |  | Vách ngăn phòng tầng 3: | m2
|  |  |  | Vật liệu |  |  |  |  | 1150000
|  |  |  | - Đơn giá vật liệu | m2 | 1 | 1150000 | 1 | 1150000
|  |  |  | Chi phí trực tiếp (VL + NC + M) | T |  |  |  | 1150000
|  |  |  | Chi phí chung (T x 7,3%) | C | 7.3% |  |  | 83950
|  |  |  | Chi phí nhà tạm để ở và điều hành thi công (T x 1,1%) | LT | 1.1% |  |  | 12650
|  |  |  | Chi phí một số công việc không xác định được khối lượng từ thiết kế (T x 2,5%) | TT | 2.5% |  |  | 28750
|  |  |  | Chi phí gián tiếp (C + LT + TT) | GT |  |  |  | 125350
|  |  |  | THU NHẬP CHỊU THUẾ TÍNH TRƯỚC ((T + GT) x 5,5%) | TL | 5.5% |  |  | 70144
|  |  |  | Chi phí xây dựng trước thuế (T + GT + TL) | G |  |  |  | 1345494
|  |  |  | THUẾ GIÁ TRỊ GIA TĂNG (G x 8%) | GTGT | 8% |  |  | 107640
|  |  |  | Chi phí xây dựng sau thuế (G + GTGT) | Gxd |  |  |  | 1453134
|  |  |  | Tổng cộng (Gxd) |  |  |  |  | 1453134
42 | AA.31312 |  |  | Tháo dỡ cửa bằng thủ công | m2
|  |  |  | Nhân công |  |  |  |  | 10032
|  | 565 | N0009 | - Nhân công bậc 3,5/7 - Nhóm 1 | công | 0.04 | 250800 | 1 | 10032
|  |  |  | Chi phí trực tiếp (VL + NC + M) | T |  |  |  | 10032
|  |  |  | Chi phí chung (T x 7,3%) | C | 7.3% |  |  | 732
|  |  |  | Chi phí nhà tạm để ở và điều hành thi công (T x 1,1%) | LT | 1.1% |  |  | 110
|  |  |  | Chi phí một số công việc không xác định được khối lượng từ thiết kế (T x 2,5%) | TT | 2.5% |  |  | 251
|  |  |  | Chi phí gián tiếp (C + LT + TT) | GT |  |  |  | 1093
|  |  |  | THU NHẬP CHỊU THUẾ TÍNH TRƯỚC ((T + GT) x 5,5%) | TL | 5.5% |  |  | 612
|  |  |  | Chi phí xây dựng trước thuế (T + GT + TL) | G |  |  |  | 11737
|  |  |  | THUẾ GIÁ TRỊ GIA TĂNG (G x 8%) | GTGT | 8% |  |  | 939
|  |  |  | Chi phí xây dựng sau thuế (G + GTGT) | Gxd |  |  |  | 12676
|  |  |  | Tổng cộng (Gxd) |  |  |  |  | 12676
43 | TT |  |  | SXLD Cửa sổ hệ 55 | m2
|  |  |  | Vật liệu |  |  |  |  | 2070000
|  |  |  | - Đơn giá vật liệu | m2 | 1 | 2070000 | 1 | 2070000
|  |  |  | Chi phí trực tiếp (VL + NC + M) | T |  |  |  | 2070000
|  |  |  | Chi phí chung (T x 7,3%) | C | 7.3% |  |  | 151110
|  |  |  | Chi phí nhà tạm để ở và điều hành thi công (T x 1,1%) | LT | 1.1% |  |  | 22770
|  |  |  | Chi phí một số công việc không xác định được khối lượng từ thiết kế (T x 2,5%) | TT | 2.5% |  |  | 51750
|  |  |  | Chi phí gián tiếp (C + LT + TT) | GT |  |  |  | 225630
|  |  |  | THU NHẬP CHỊU THUẾ TÍNH TRƯỚC ((T + GT) x 5,5%) | TL | 5.5% |  |  | 126260
|  |  |  | Chi phí xây dựng trước thuế (T + GT + TL) | G |  |  |  | 2421890
|  |  |  | THUẾ GIÁ TRỊ GIA TĂNG (G x 8%) | GTGT | 8% |  |  | 193751
|  |  |  | Chi phí xây dựng sau thuế (G + GTGT) | Gxd |  |  |  | 2615641
|  |  |  | Tổng cộng (Gxd) |  |  |  |  | 2615641
44 | SA.11822 |  |  | Cạo bỏ lớp sơn cũ trên bề mặt - gỗ | m2
|  |  |  | Nhân công |  |  |  |  | 22935
|  | 564 | N0006 | - Nhân công bậc 3,0/7 - Nhóm 1 | công | 0.1 | 229350 | 1 | 22935
|  |  |  | Chi phí trực tiếp (VL + NC + M) | T |  |  |  | 22935
|  |  |  | Chi phí chung (T x 7,3%) | C | 7.3% |  |  | 1674
|  |  |  | Chi phí nhà tạm để ở và điều hành thi công (T x 1,1%) | LT | 1.1% |  |  | 252
|  |  |  | Chi phí một số công việc không xác định được khối lượng từ thiết kế (T x 2,5%) | TT | 2.5% |  |  | 573
|  |  |  | Chi phí gián tiếp (C + LT + TT) | GT |  |  |  | 2499
|  |  |  | THU NHẬP CHỊU THUẾ TÍNH TRƯỚC ((T + GT) x 5,5%) | TL | 5.5% |  |  | 1399
|  |  |  | Chi phí xây dựng trước thuế (T + GT + TL) | G |  |  |  | 26833
|  |  |  | THUẾ GIÁ TRỊ GIA TĂNG (G x 8%) | GTGT | 8% |  |  | 2147
|  |  |  | Chi phí xây dựng sau thuế (G + GTGT) | Gxd |  |  |  | 28980
|  |  |  | Tổng cộng (Gxd) |  |  |  |  | 28980
45 | SB.83111 |  |  | Đánh vecni tampon vào kết cấu gỗ dạng tấm | m2
|  |  |  | Vật liệu |  |  |  |  | 10797
|  | 691 | V00744 | - Véc ni | kg | 0.044 | 35000 | 1 | 1540
|  | 693 | V00191 | - Cồn 90 độ | lít | 0.28 | 30000 | 1 | 8400
|  | 695 | V00271 | - Giấy ráp mịn | m2 | 0.02 | 12730 | 1 | 255
|  | 697 | V00504 | - Phấn talíc | kg | 0.022 | 5000 | 1 | 110
|  | 699 | V00088 | - Bột màu | kg | 0.01 | 13000 | 1 | 130
|  | 701 | V00272 | - Giấy ráp thô | m2 | 0.02 | 12730 | 1 | 255
|  | 725 | V00750 | - Vật liệu khác | % | 1 | 0 | 1 | 107
|  |  |  | Nhân công |  |  |  |  | 133025
|  | 567 | N0020 | - Nhân công bậc 4,0/7 - Nhóm 2 | công | 0.48 | 277135 | 1 | 133025
|  |  |  | Chi phí trực tiếp (VL + NC + M) | T |  |  |  | 143822
|  |  |  | Chi phí chung (T x 7,3%) | C | 7.3% |  |  | 10499
|  |  |  | Chi phí nhà tạm để ở và điều hành thi công (T x 1,1%) | LT | 1.1% |  |  | 1582
|  |  |  | Chi phí một số công việc không xác định được khối lượng từ thiết kế (T x 2,5%) | TT | 2.5% |  |  | 3596
|  |  |  | Chi phí gián tiếp (C + LT + TT) | GT |  |  |  | 15677
|  |  |  | THU NHẬP CHỊU THUẾ TÍNH TRƯỚC ((T + GT) x 5,5%) | TL | 5.5% |  |  | 8772
|  |  |  | Chi phí xây dựng trước thuế (T + GT + TL) | G |  |  |  | 168271
|  |  |  | THUẾ GIÁ TRỊ GIA TĂNG (G x 8%) | GTGT | 8% |  |  | 13462
|  |  |  | Chi phí xây dựng sau thuế (G + GTGT) | Gxd |  |  |  | 181733
|  |  |  | Tổng cộng (Gxd) |  |  |  |  | 181733
46 | SA.11212 |  |  | Phá dỡ nền gạch lá nem | m2
|  |  |  | Nhân công |  |  |  |  | 18348
|  | 564 | N0006 | - Nhân công bậc 3,0/7 - Nhóm 1 | công | 0.08 | 229350 | 1 | 18348
|  |  |  | Chi phí trực tiếp (VL + NC + M) | T |  |  |  | 18348
|  |  |  | Chi phí chung (T x 7,3%) | C | 7.3% |  |  | 1339
|  |  |  | Chi phí nhà tạm để ở và điều hành thi công (T x 1,1%) | LT | 1.1% |  |  | 202
|  |  |  | Chi phí một số công việc không xác định được khối lượng từ thiết kế (T x 2,5%) | TT | 2.5% |  |  | 459
|  |  |  | Chi phí gián tiếp (C + LT + TT) | GT |  |  |  | 2000
|  |  |  | THU NHẬP CHỊU THUẾ TÍNH TRƯỚC ((T + GT) x 5,5%) | TL | 5.5% |  |  | 1119
|  |  |  | Chi phí xây dựng trước thuế (T + GT + TL) | G |  |  |  | 21467
|  |  |  | THUẾ GIÁ TRỊ GIA TĂNG (G x 8%) | GTGT | 8% |  |  | 1717
|  |  |  | Chi phí xây dựng sau thuế (G + GTGT) | Gxd |  |  |  | 23184
|  |  |  | Tổng cộng (Gxd) |  |  |  |  | 23184
47 | SA.11212 |  |  | Phá dỡ nền gạch lá nem | m2
|  |  |  | Nhân công |  |  |  |  | 18348
|  | 564 | N0006 | - Nhân công bậc 3,0/7 - Nhóm 1 | công | 0.08 | 229350 | 1 | 18348
|  |  |  | Chi phí trực tiếp (VL + NC + M) | T |  |  |  | 18348
|  |  |  | Chi phí chung (T x 7,3%) | C | 7.3% |  |  | 1339
|  |  |  | Chi phí nhà tạm để ở và điều hành thi công (T x 1,1%) | LT | 1.1% |  |  | 202
|  |  |  | Chi phí một số công việc không xác định được khối lượng từ thiết kế (T x 2,5%) | TT | 2.5% |  |  | 459
|  |  |  | Chi phí gián tiếp (C + LT + TT) | GT |  |  |  | 2000
|  |  |  | THU NHẬP CHỊU THUẾ TÍNH TRƯỚC ((T + GT) x 5,5%) | TL | 5.5% |  |  | 1119
|  |  |  | Chi phí xây dựng trước thuế (T + GT + TL) | G |  |  |  | 21467
|  |  |  | THUẾ GIÁ TRỊ GIA TĂNG (G x 8%) | GTGT | 8% |  |  | 1717
|  |  |  | Chi phí xây dựng sau thuế (G + GTGT) | Gxd |  |  |  | 23184
|  |  |  | Tổng cộng (Gxd) |  |  |  |  | 23184
48 | SA.11221 |  |  | Phá dỡ nền bê tông gạch vỡ | m3
|  |  |  | Nhân công |  |  |  |  | 440352
|  | 564 | N0006 | - Nhân công bậc 3,0/7 - Nhóm 1 | công | 1.92 | 229350 | 1 | 440352
|  |  |  | Chi phí trực tiếp (VL + NC + M) | T |  |  |  | 440352
|  |  |  | Chi phí chung (T x 7,3%) | C | 7.3% |  |  | 32146
|  |  |  | Chi phí nhà tạm để ở và điều hành thi công (T x 1,1%) | LT | 1.1% |  |  | 4844
|  |  |  | Chi phí một số công việc không xác định được khối lượng từ thiết kế (T x 2,5%) | TT | 2.5% |  |  | 11009
|  |  |  | Chi phí gián tiếp (C + LT + TT) | GT |  |  |  | 47999
|  |  |  | THU NHẬP CHỊU THUẾ TÍNH TRƯỚC ((T + GT) x 5,5%) | TL | 5.5% |  |  | 26859
|  |  |  | Chi phí xây dựng trước thuế (T + GT + TL) | G |  |  |  | 515210
|  |  |  | THUẾ GIÁ TRỊ GIA TĂNG (G x 8%) | GTGT | 8% |  |  | 41217
|  |  |  | Chi phí xây dựng sau thuế (G + GTGT) | Gxd |  |  |  | 556427
|  |  |  | Tổng cộng (Gxd) |  |  |  |  | 556427
49 | AL.16201 |  |  | Rải giấy dầu lớp cách ly | 100m2
|  |  |  | Vật liệu |  |  |  |  | 551100
|  | 490 | V00269 | - Giấy dầu | m2 | 110 | 5000 | 1 | 550000
|  | 521 | V00750 | - Vật liệu khác | % | 0.2 | 0 | 1 | 1100
|  |  |  | Nhân công |  |  |  |  | 38295
|  | 566 | N0015 | - Nhân công bậc 3,5/7 - Nhóm 2 | công | 0.15 | 255300 | 1 | 38295
|  |  |  | Chi phí trực tiếp (VL + NC + M) | T |  |  |  | 589395
|  |  |  | Chi phí chung (T x 7,3%) | C | 7.3% |  |  | 43026
|  |  |  | Chi phí nhà tạm để ở và điều hành thi công (T x 1,1%) | LT | 1.1% |  |  | 6483
|  |  |  | Chi phí một số công việc không xác định được khối lượng từ thiết kế (T x 2,5%) | TT | 2.5% |  |  | 14735
|  |  |  | Chi phí gián tiếp (C + LT + TT) | GT |  |  |  | 64244
|  |  |  | THU NHẬP CHỊU THUẾ TÍNH TRƯỚC ((T + GT) x 5,5%) | TL | 5.5% |  |  | 35950
|  |  |  | Chi phí xây dựng trước thuế (T + GT + TL) | G |  |  |  | 689589
|  |  |  | THUẾ GIÁ TRỊ GIA TĂNG (G x 8%) | GTGT | 8% |  |  | 55167
|  |  |  | Chi phí xây dựng sau thuế (G + GTGT) | Gxd |  |  |  | 744756
|  |  |  | Tổng cộng (Gxd) |  |  |  |  | 744756
50 | AF.11312 |  |  | Bê tông nền SX bằng máy trộn, đổ bằng thủ công, M200, đá 1x2, PCB40 | m3
|  |  |  | Vật liệu |  |  |  |  | 857399
|  | 538 | V08770 | - Xi măng PCB40 | kg | 265.475 | 1819 | 1 | 482899
|  | 488 | V00112 | - Cát vàng | m3 | 0.5412 | 300000 | 1 | 162360
|  | 537 | V05207 | - Đá 1x2 | m3 | 0.89277 | 227270 | 1 | 202901
|  | 492 | V00494 | - Nước | lít | 187.575 | 4 | 1 | 750
|  | 522 | V00750 | - Vật liệu khác | % | 1 | 0 | 1 | 8489
|  |  |  | Nhân công |  |  |  |  | 277823
|  | 568 | N0028 | - Nhân công bậc 3,0/7 - Nhóm 2 | công | 1.19 | 233465 | 1 | 277823
|  |  |  | Máy thi công |  |  |  |  | 52444
|  | 572 | M112.1101 | - Máy đầm bê tông, đầm bàn - công suất: 1,0 kW | ca | 0.089 | 260091 | 1 | 23148
|  | 570 | M104.0102 | - Máy trộn bê tông - dung tích: 250 lít | ca | 0.095 | 308375 | 1 | 29296
|  |  |  | Chi phí trực tiếp (VL + NC + M) | T |  |  |  | 1187666
|  |  |  | Chi phí chung (T x 7,3%) | C | 7.3% |  |  | 86700
|  |  |  | Chi phí nhà tạm để ở và điều hành thi công (T x 1,1%) | LT | 1.1% |  |  | 13064
|  |  |  | Chi phí một số công việc không xác định được khối lượng từ thiết kế (T x 2,5%) | TT | 2.5% |  |  | 29692
|  |  |  | Chi phí gián tiếp (C + LT + TT) | GT |  |  |  | 129456
|  |  |  | THU NHẬP CHỊU THUẾ TÍNH TRƯỚC ((T + GT) x 5,5%) | TL | 5.5% |  |  | 72442
|  |  |  | Chi phí xây dựng trước thuế (T + GT + TL) | G |  |  |  | 1389564
|  |  |  | THUẾ GIÁ TRỊ GIA TĂNG (G x 8%) | GTGT | 8% |  |  | 111165
|  |  |  | Chi phí xây dựng sau thuế (G + GTGT) | Gxd |  |  |  | 1500729
|  |  |  | Tổng cộng (Gxd) |  |  |  |  | 1500729
51 | AK.53210 |  |  | Lát gạch bậc cầu thang, vữa XM M75, XM PCB40 | m2
|  |  |  | Vật liệu |  |  |  |  | 927921
|  | 532 | V00762 | - Xi măng trắng | kg | 0.15 | 5000 | 1 | 750
|  | 544 | V21583 | - Gạch granít màu đen | m2 | 1.05 | 850000 | 1 | 892500
|  | 538 | V08770 | - Xi măng PCB40 | kg | 6.6 | 1819 | 1 | 12005
|  | 555 | V85971 | - Cát mịn ML=1,5÷2,0 | m3 | 0.02975 | 300000 | 1 | 8925
|  | 492 | V00494 | - Nước | lít | 6.875 | 4 | 1 | 28
|  | 523 | V00750 | - Vật liệu khác | % | 1.5 | 0 | 1 | 13713
|  |  |  | Nhân công |  |  |  |  | 113625
|  | 567 | N0020 | - Nhân công bậc 4,0/7 - Nhóm 2 | công | 0.41 | 277135 | 1 | 113625
|  |  |  | Máy thi công |  |  |  |  | 5599
|  | 574 | M112.2102 | - Máy cắt gạch đá - công suất: 1,7 kW | ca | 0.2 | 27994 | 1 | 5599
|  |  |  | Chi phí trực tiếp (VL + NC + M) | T |  |  |  | 1047145
|  |  |  | Chi phí chung (T x 7,3%) | C | 7.3% |  |  | 76442
|  |  |  | Chi phí nhà tạm để ở và điều hành thi công (T x 1,1%) | LT | 1.1% |  |  | 11519
|  |  |  | Chi phí một số công việc không xác định được khối lượng từ thiết kế (T x 2,5%) | TT | 2.5% |  |  | 26179
|  |  |  | Chi phí gián tiếp (C + LT + TT) | GT |  |  |  | 114140
|  |  |  | THU NHẬP CHỊU THUẾ TÍNH TRƯỚC ((T + GT) x 5,5%) | TL | 5.5% |  |  | 63871
|  |  |  | Chi phí xây dựng trước thuế (T + GT + TL) | G |  |  |  | 1225156
|  |  |  | THUẾ GIÁ TRỊ GIA TĂNG (G x 8%) | GTGT | 8% |  |  | 98012
|  |  |  | Chi phí xây dựng sau thuế (G + GTGT) | Gxd |  |  |  | 1323168
|  |  |  | Tổng cộng (Gxd) |  |  |  |  | 1323168
52 | AK.53110 |  |  | Lát gạch bậc tam cấp, vữa XM M75, XM PCB40 | m2
|  |  |  | Vật liệu |  |  |  |  | 927921
|  | 532 | V00762 | - Xi măng trắng | kg | 0.15 | 5000 | 1 | 750
|  | 544 | V21583 | - Gạch granít màu đen | m2 | 1.05 | 850000 | 1 | 892500
|  | 538 | V08770 | - Xi măng PCB40 | kg | 6.6 | 1819 | 1 | 12005
|  | 555 | V85971 | - Cát mịn ML=1,5÷2,0 | m3 | 0.02975 | 300000 | 1 | 8925
|  | 492 | V00494 | - Nước | lít | 6.875 | 4 | 1 | 28
|  | 524 | V00750 | - Vật liệu khác | % | 1.5 | 0 | 1 | 13713
|  |  |  | Nhân công |  |  |  |  | 88683
|  | 567 | N0020 | - Nhân công bậc 4,0/7 - Nhóm 2 | công | 0.32 | 277135 | 1 | 88683
|  |  |  | Máy thi công |  |  |  |  | 4199
|  | 574 | M112.2102 | - Máy cắt gạch đá - công suất: 1,7 kW | ca | 0.15 | 27994 | 1 | 4199
|  |  |  | Chi phí trực tiếp (VL + NC + M) | T |  |  |  | 1020803
|  |  |  | Chi phí chung (T x 7,3%) | C | 7.3% |  |  | 74519
|  |  |  | Chi phí nhà tạm để ở và điều hành thi công (T x 1,1%) | LT | 1.1% |  |  | 11229
|  |  |  | Chi phí một số công việc không xác định được khối lượng từ thiết kế (T x 2,5%) | TT | 2.5% |  |  | 25520
|  |  |  | Chi phí gián tiếp (C + LT + TT) | GT |  |  |  | 111268
|  |  |  | THU NHẬP CHỊU THUẾ TÍNH TRƯỚC ((T + GT) x 5,5%) | TL | 5.5% |  |  | 62264
|  |  |  | Chi phí xây dựng trước thuế (T + GT + TL) | G |  |  |  | 1194335
|  |  |  | THUẾ GIÁ TRỊ GIA TĂNG (G x 8%) | GTGT | 8% |  |  | 95547
|  |  |  | Chi phí xây dựng sau thuế (G + GTGT) | Gxd |  |  |  | 1289882
|  |  |  | Tổng cộng (Gxd) |  |  |  |  | 1289882
53 | AK.51290 |  |  | Lát nền, sàn - Tiết diện gạch ≤0,54m2, vữa XM M75, XM PCB40 | m2
|  |  |  | Vật liệu |  |  |  |  | 245931
|  | 532 | V00762 | - Xi măng trắng | kg | 0.1 | 5000 | 1 | 500
|  | 534 | V02470 | - Xi măng PCB30 | kg | 0.6 | 1749 | 1 | 1049
|  | 558 | V89736 | - Gạch lát ≤ 0,54m2 | m2 | 1.01 | 220000 | 1 | 222200
|  | 538 | V08770 | - Xi măng PCB40 | kg | 6.6 | 1819 | 1 | 12005
|  | 555 | V85971 | - Cát mịn ML=1,5÷2,0 | m3 | 0.02975 | 300000 | 1 | 8925
|  | 492 | V00494 | - Nước | lít | 6.875 | 4 | 1 | 28
|  | 525 | V00750 | - Vật liệu khác | % | 0.5 | 0 | 1 | 1224
|  |  |  | Nhân công |  |  |  |  | 33256
|  | 567 | N0020 | - Nhân công bậc 4,0/7 - Nhóm 2 | công | 0.12 | 277135 | 1 | 33256
|  |  |  | Máy thi công |  |  |  |  | 1120
|  | 574 | M112.2102 | - Máy cắt gạch đá - công suất: 1,7 kW | ca | 0.04 | 27994 | 1 | 1120
|  |  |  | Chi phí trực tiếp (VL + NC + M) | T |  |  |  | 280307
|  |  |  | Chi phí chung (T x 7,3%) | C | 7.3% |  |  | 20462
|  |  |  | Chi phí nhà tạm để ở và điều hành thi công (T x 1,1%) | LT | 1.1% |  |  | 3083
|  |  |  | Chi phí một số công việc không xác định được khối lượng từ thiết kế (T x 2,5%) | TT | 2.5% |  |  | 7008
|  |  |  | Chi phí gián tiếp (C + LT + TT) | GT |  |  |  | 30553
|  |  |  | THU NHẬP CHỊU THUẾ TÍNH TRƯỚC ((T + GT) x 5,5%) | TL | 5.5% |  |  | 17097
|  |  |  | Chi phí xây dựng trước thuế (T + GT + TL) | G |  |  |  | 327957
|  |  |  | THUẾ GIÁ TRỊ GIA TĂNG (G x 8%) | GTGT | 8% |  |  | 26237
|  |  |  | Chi phí xây dựng sau thuế (G + GTGT) | Gxd |  |  |  | 354194
|  |  |  | Tổng cộng (Gxd) |  |  |  |  | 354194
54 | AK.53210 |  |  | Lát gạch bậc cầu thang, vữa XM M75, XM PCB40 | m2
|  |  |  | Vật liệu |  |  |  |  | 927921
|  | 532 | V00762 | - Xi măng trắng | kg | 0.15 | 5000 | 1 | 750
|  | 544 | V21583 | - Gạch granít màu đen | m2 | 1.05 | 850000 | 1 | 892500
|  | 538 | V08770 | - Xi măng PCB40 | kg | 6.6 | 1819 | 1 | 12005
|  | 555 | V85971 | - Cát mịn ML=1,5÷2,0 | m3 | 0.02975 | 300000 | 1 | 8925
|  | 492 | V00494 | - Nước | lít | 6.875 | 4 | 1 | 28
|  | 518 | V00750 | - Vật liệu khác | % | 1.5 | 0 | 1 | 13713
|  |  |  | Nhân công |  |  |  |  | 113625
|  | 567 | N0020 | - Nhân công bậc 4,0/7 - Nhóm 2 | công | 0.41 | 277135 | 1 | 113625
|  |  |  | Máy thi công |  |  |  |  | 5599
|  | 574 | M112.2102 | - Máy cắt gạch đá - công suất: 1,7 kW | ca | 0.2 | 27994 | 1 | 5599
|  |  |  | Chi phí trực tiếp (VL + NC + M) | T |  |  |  | 1047145
|  |  |  | Chi phí chung (T x 7,3%) | C | 7.3% |  |  | 76442
|  |  |  | Chi phí nhà tạm để ở và điều hành thi công (T x 1,1%) | LT | 1.1% |  |  | 11519
|  |  |  | Chi phí một số công việc không xác định được khối lượng từ thiết kế (T x 2,5%) | TT | 2.5% |  |  | 26179
|  |  |  | Chi phí gián tiếp (C + LT + TT) | GT |  |  |  | 114140
|  |  |  | THU NHẬP CHỊU THUẾ TÍNH TRƯỚC ((T + GT) x 5,5%) | TL | 5.5% |  |  | 63871
|  |  |  | Chi phí xây dựng trước thuế (T + GT + TL) | G |  |  |  | 1225156
|  |  |  | THUẾ GIÁ TRỊ GIA TĂNG (G x 8%) | GTGT | 8% |  |  | 98012
|  |  |  | Chi phí xây dựng sau thuế (G + GTGT) | Gxd |  |  |  | 1323168
|  |  |  | Tổng cộng (Gxd) |  |  |  |  | 1323168
55 | AK.53110 |  |  | Lát gạch bậc tam cấp, vữa XM M75, XM PCB40 | m2
|  |  |  | Vật liệu |  |  |  |  | 927921
|  | 532 | V00762 | - Xi măng trắng | kg | 0.15 | 5000 | 1 | 750
|  | 544 | V21583 | - Gạch granít màu đen | m2 | 1.05 | 850000 | 1 | 892500
|  | 538 | V08770 | - Xi măng PCB40 | kg | 6.6 | 1819 | 1 | 12005
|  | 555 | V85971 | - Cát mịn ML=1,5÷2,0 | m3 | 0.02975 | 300000 | 1 | 8925
|  | 492 | V00494 | - Nước | lít | 6.875 | 4 | 1 | 28
|  | 519 | V00750 | - Vật liệu khác | % | 1.5 | 0 | 1 | 13713
|  |  |  | Nhân công |  |  |  |  | 88683
|  | 567 | N0020 | - Nhân công bậc 4,0/7 - Nhóm 2 | công | 0.32 | 277135 | 1 | 88683
|  |  |  | Máy thi công |  |  |  |  | 4199
|  | 574 | M112.2102 | - Máy cắt gạch đá - công suất: 1,7 kW | ca | 0.15 | 27994 | 1 | 4199
|  |  |  | Chi phí trực tiếp (VL + NC + M) | T |  |  |  | 1020803
|  |  |  | Chi phí chung (T x 7,3%) | C | 7.3% |  |  | 74519
|  |  |  | Chi phí nhà tạm để ở và điều hành thi công (T x 1,1%) | LT | 1.1% |  |  | 11229
|  |  |  | Chi phí một số công việc không xác định được khối lượng từ thiết kế (T x 2,5%) | TT | 2.5% |  |  | 25520
|  |  |  | Chi phí gián tiếp (C + LT + TT) | GT |  |  |  | 111268
|  |  |  | THU NHẬP CHỊU THUẾ TÍNH TRƯỚC ((T + GT) x 5,5%) | TL | 5.5% |  |  | 62264
|  |  |  | Chi phí xây dựng trước thuế (T + GT + TL) | G |  |  |  | 1194335
|  |  |  | THUẾ GIÁ TRỊ GIA TĂNG (G x 8%) | GTGT | 8% |  |  | 95547
|  |  |  | Chi phí xây dựng sau thuế (G + GTGT) | Gxd |  |  |  | 1289882
|  |  |  | Tổng cộng (Gxd) |  |  |  |  | 1289882
56 | AK.51290 |  |  | Lát nền, sàn - Tiết diện gạch ≤0,54m2, vữa XM M75, XM PCB40 | m2
|  |  |  | Vật liệu |  |  |  |  | 245931
|  | 532 | V00762 | - Xi măng trắng | kg | 0.1 | 5000 | 1 | 500
|  | 534 | V02470 | - Xi măng PCB30 | kg | 0.6 | 1749 | 1 | 1049
|  | 558 | V89736 | - Gạch lát ≤ 0,54m2 | m2 | 1.01 | 220000 | 1 | 222200
|  | 538 | V08770 | - Xi măng PCB40 | kg | 6.6 | 1819 | 1 | 12005
|  | 555 | V85971 | - Cát mịn ML=1,5÷2,0 | m3 | 0.02975 | 300000 | 1 | 8925
|  | 492 | V00494 | - Nước | lít | 6.875 | 4 | 1 | 28
|  | 520 | V00750 | - Vật liệu khác | % | 0.5 | 0 | 1 | 1224
|  |  |  | Nhân công |  |  |  |  | 33256
|  | 567 | N0020 | - Nhân công bậc 4,0/7 - Nhóm 2 | công | 0.12 | 277135 | 1 | 33256
|  |  |  | Máy thi công |  |  |  |  | 1120
|  | 574 | M112.2102 | - Máy cắt gạch đá - công suất: 1,7 kW | ca | 0.04 | 27994 | 1 | 1120
|  |  |  | Chi phí trực tiếp (VL + NC + M) | T |  |  |  | 280307
|  |  |  | Chi phí chung (T x 7,3%) | C | 7.3% |  |  | 20462
|  |  |  | Chi phí nhà tạm để ở và điều hành thi công (T x 1,1%) | LT | 1.1% |  |  | 3083
|  |  |  | Chi phí một số công việc không xác định được khối lượng từ thiết kế (T x 2,5%) | TT | 2.5% |  |  | 7008
|  |  |  | Chi phí gián tiếp (C + LT + TT) | GT |  |  |  | 30553
|  |  |  | THU NHẬP CHỊU THUẾ TÍNH TRƯỚC ((T + GT) x 5,5%) | TL | 5.5% |  |  | 17097
|  |  |  | Chi phí xây dựng trước thuế (T + GT + TL) | G |  |  |  | 327957
|  |  |  | THUẾ GIÁ TRỊ GIA TĂNG (G x 8%) | GTGT | 8% |  |  | 26237
|  |  |  | Chi phí xây dựng sau thuế (G + GTGT) | Gxd |  |  |  | 354194
|  |  |  | Tổng cộng (Gxd) |  |  |  |  | 354194
57 | AK.66110 |  |  | Thi công trần phẳng bằng tấm nhựa nano | m2
|  |  |  | Vật liệu |  |  |  |  | 378145
|  | 500 | V00729 | - Tấm trần nhựa na no | m2 | 1.05 | 250000 | 1 | 262500
|  | 554 | V82935 | - Tiren + Ecu 6 | bộ | 1.07 | 4000 | 1 | 4280
|  | 552 | V82933 | - Thép mạ kẽm U25 | m | 1.093 | 39060 | 1 | 42693
|  | 551 | V82932 | - Thép mạ kẽm C14 | m | 2.318 | 21870 | 1 | 50695
|  | 553 | V82934 | - Thép mạ kẽm V20x22 | m | 0.364 | 24050 | 1 | 8754
|  | 529 | V00750 | - Vật liệu khác | % | 2.5 | 0 | 1 | 9223
|  |  |  | Nhân công |  |  |  |  | 99769
|  | 567 | N0020 | - Nhân công bậc 4,0/7 - Nhóm 2 | công | 0.36 | 277135 | 1 | 99769
|  |  |  | Chi phí trực tiếp (VL + NC + M) | T |  |  |  | 477914
|  |  |  | Chi phí chung (T x 7,3%) | C | 7.3% |  |  | 34888
|  |  |  | Chi phí nhà tạm để ở và điều hành thi công (T x 1,1%) | LT | 1.1% |  |  | 5257
|  |  |  | Chi phí một số công việc không xác định được khối lượng từ thiết kế (T x 2,5%) | TT | 2.5% |  |  | 11948
|  |  |  | Chi phí gián tiếp (C + LT + TT) | GT |  |  |  | 52093
|  |  |  | THU NHẬP CHỊU THUẾ TÍNH TRƯỚC ((T + GT) x 5,5%) | TL | 5.5% |  |  | 29150
|  |  |  | Chi phí xây dựng trước thuế (T + GT + TL) | G |  |  |  | 559157
|  |  |  | THUẾ GIÁ TRỊ GIA TĂNG (G x 8%) | GTGT | 8% |  |  | 44733
|  |  |  | Chi phí xây dựng sau thuế (G + GTGT) | Gxd |  |  |  | 603890
|  |  |  | Tổng cộng (Gxd) |  |  |  |  | 603890
58 | TT |  |  | ốp tấm nhựa giả gỗ vào tường | m2
|  |  |  | Vật liệu |  |  |  |  | 550000
|  |  |  | - Đơn giá vật liệu | m2 | 1 | 550000 | 1 | 550000
|  |  |  | Chi phí trực tiếp (VL + NC + M) | T |  |  |  | 550000
|  |  |  | Chi phí chung (T x 7,3%) | C | 7.3% |  |  | 40150
|  |  |  | Chi phí nhà tạm để ở và điều hành thi công (T x 1,1%) | LT | 1.1% |  |  | 6050
|  |  |  | Chi phí một số công việc không xác định được khối lượng từ thiết kế (T x 2,5%) | TT | 2.5% |  |  | 13750
|  |  |  | Chi phí gián tiếp (C + LT + TT) | GT |  |  |  | 59950
|  |  |  | THU NHẬP CHỊU THUẾ TÍNH TRƯỚC ((T + GT) x 5,5%) | TL | 5.5% |  |  | 33547
|  |  |  | Chi phí xây dựng trước thuế (T + GT + TL) | G |  |  |  | 643497
|  |  |  | THUẾ GIÁ TRỊ GIA TĂNG (G x 8%) | GTGT | 8% |  |  | 51480
|  |  |  | Chi phí xây dựng sau thuế (G + GTGT) | Gxd |  |  |  | 694977
|  |  |  | Tổng cộng (Gxd) |  |  |  |  | 694977
59 | BA.12130 |  |  | Lắp đặt máy điều hoà 2 cục - Loại máy Âm trần | máy
|  |  |  | Vật liệu |  |  |  |  | 33738548
|  | 540 | V14386 | - Ống các loại và dây điện | m | 1 | 77400 | 1 | 77400
|  | 539 | V11671 | - Giá đỡ máy điều hòa | cái | 1 | 54550 | 1 | 54550
|  | 563 | ĐH | - Điều hòa 18000BTU 2 chiều | cái | 1 | 32000000 | 1 | 32000000
|  | 530 | V00750 | - Vật liệu khác | % | 5 | 0 | 1 | 1606598
|  |  |  | Nhân công |  |  |  |  | 334443
|  | 566 | N0015 | - Nhân công bậc 3,5/7 - Nhóm 2 | công | 1.31 | 255300 | 1 | 334443
|  |  |  | Máy thi công |  |  |  |  | 5434
|  | 573 | M112.1701 | - Máy khoan bê tông cầm tay - công suất: 0,62 kW | ca | 0.36 | 15095 | 1 | 5434
|  |  |  | Chi phí trực tiếp (VL + NC + M) | T |  |  |  | 34078425
|  |  |  | Chi phí chung (T x 7,3%) | C | 7.3% |  |  | 2487725
|  |  |  | Chi phí nhà tạm để ở và điều hành thi công (T x 1,1%) | LT | 1.1% |  |  | 374863
|  |  |  | Chi phí một số công việc không xác định được khối lượng từ thiết kế (T x 2,5%) | TT | 2.5% |  |  | 851961
|  |  |  | Chi phí gián tiếp (C + LT + TT) | GT |  |  |  | 3714549
|  |  |  | THU NHẬP CHỊU THUẾ TÍNH TRƯỚC ((T + GT) x 5,5%) | TL | 5.5% |  |  | 2078614
|  |  |  | Chi phí xây dựng trước thuế (T + GT + TL) | G |  |  |  | 39871588
|  |  |  | THUẾ GIÁ TRỊ GIA TĂNG (G x 8%) | GTGT | 8% |  |  | 3189727
|  |  |  | Chi phí xây dựng sau thuế (G + GTGT) | Gxd |  |  |  | 43061315
|  |  |  | Tổng cộng (Gxd) |  |  |  |  | 43061315
60 | BA.13102 |  |  | Lắp đặt đèn Led âm trần có chụp 48 W | bộ
|  |  |  | Vật liệu |  |  |  |  | 688800
|  | 533 | V01492 | - Chao chụp | bộ | 1 | 6000 | 1 | 6000
|  | 536 | V03042 | - Đèn sát trần có chụp | bộ | 1 | 650000 | 1 | 650000
|  | 531 | V00750 | - Vật liệu khác | % | 5 | 0 | 1 | 32800
|  |  |  | Nhân công |  |  |  |  | 30636
|  | 566 | N0015 | - Nhân công bậc 3,5/7 - Nhóm 2 | công | 0.12 | 255300 | 1 | 30636
|  |  |  | Chi phí trực tiếp (VL + NC + M) | T |  |  |  | 719436
|  |  |  | Chi phí chung (T x 7,3%) | C | 7.3% |  |  | 52519
|  |  |  | Chi phí nhà tạm để ở và điều hành thi công (T x 1,1%) | LT | 1.1% |  |  | 7914
|  |  |  | Chi phí một số công việc không xác định được khối lượng từ thiết kế (T x 2,5%) | TT | 2.5% |  |  | 17986
|  |  |  | Chi phí gián tiếp (C + LT + TT) | GT |  |  |  | 78419
|  |  |  | THU NHẬP CHỊU THUẾ TÍNH TRƯỚC ((T + GT) x 5,5%) | TL | 5.5% |  |  | 43882
|  |  |  | Chi phí xây dựng trước thuế (T + GT + TL) | G |  |  |  | 841737
|  |  |  | THUẾ GIÁ TRỊ GIA TĂNG (G x 8%) | GTGT | 8% |  |  | 67339
|  |  |  | Chi phí xây dựng sau thuế (G + GTGT) | Gxd |  |  |  | 909076
|  |  |  | Tổng cộng (Gxd) |  |  |  |  | 909076
61 | TT |  |  | Thi công phần điện | công trình
|  |  |  | Vật liệu |  |  |  |  | 200000000
|  |  |  | - Đơn giá vật liệu | công trình | 1 | 200000000 | 1 | 200000000
|  |  |  | Chi phí trực tiếp (VL + NC + M) | T |  |  |  | 200000000
|  |  |  | Chi phí chung (T x 7,3%) | C | 7.3% |  |  | 14600000
|  |  |  | Chi phí nhà tạm để ở và điều hành thi công (T x 1,1%) | LT | 1.1% |  |  | 2200000
|  |  |  | Chi phí một số công việc không xác định được khối lượng từ thiết kế (T x 2,5%) | TT | 2.5% |  |  | 5000000
|  |  |  | Chi phí gián tiếp (C + LT + TT) | GT |  |  |  | 21800000
|  |  |  | THU NHẬP CHỊU THUẾ TÍNH TRƯỚC ((T + GT) x 5,5%) | TL | 5.5% |  |  | 12199000
|  |  |  | Chi phí xây dựng trước thuế (T + GT + TL) | G |  |  |  | 233999000
|  |  |  | THUẾ GIÁ TRỊ GIA TĂNG (G x 8%) | GTGT | 8% |  |  | 18719920
|  |  |  | Chi phí xây dựng sau thuế (G + GTGT) | Gxd |  |  |  | 252718920
|  |  |  | Tổng cộng (Gxd) |  |  |  |  | 252718920
62 | TT |  |  | Thi công phần mạng | công trình
|  |  |  | Vật liệu |  |  |  |  | 100000000
|  |  |  | - Đơn giá vật liệu | công trình | 1 | 100000000 | 1 | 100000000
|  |  |  | Chi phí trực tiếp (VL + NC + M) | T |  |  |  | 100000000
|  |  |  | Chi phí chung (T x 7,3%) | C | 7.3% |  |  | 7300000
|  |  |  | Chi phí nhà tạm để ở và điều hành thi công (T x 1,1%) | LT | 1.1% |  |  | 1100000
|  |  |  | Chi phí một số công việc không xác định được khối lượng từ thiết kế (T x 2,5%) | TT | 2.5% |  |  | 2500000
|  |  |  | Chi phí gián tiếp (C + LT + TT) | GT |  |  |  | 10900000
|  |  |  | THU NHẬP CHỊU THUẾ TÍNH TRƯỚC ((T + GT) x 5,5%) | TL | 5.5% |  |  | 6099500
|  |  |  | Chi phí xây dựng trước thuế (T + GT + TL) | G |  |  |  | 116999500
|  |  |  | THUẾ GIÁ TRỊ GIA TĂNG (G x 8%) | GTGT | 8% |  |  | 9359960
|  |  |  | Chi phí xây dựng sau thuế (G + GTGT) | Gxd |  |  |  | 126359460
|  |  |  | Tổng cộng (Gxd) |  |  |  |  | 126359460
63 | TT |  |  | GCLD lam nhôm hộp 50x100x1,5mm che nắng trang trí, phụ kiện kèm theo bản vẽ thi công mặt trước | m2
|  |  |  | Vật liệu |  |  |  |  | 650000
|  |  |  | - Đơn giá vật liệu | m2 | 1 | 650000 | 1 | 650000
|  |  |  | Chi phí trực tiếp (VL + NC + M) | T |  |  |  | 650000
|  |  |  | Chi phí chung (T x 7,3%) | C | 7.3% |  |  | 47450
|  |  |  | Chi phí nhà tạm để ở và điều hành thi công (T x 1,1%) | LT | 1.1% |  |  | 7150
|  |  |  | Chi phí một số công việc không xác định được khối lượng từ thiết kế (T x 2,5%) | TT | 2.5% |  |  | 16250
|  |  |  | Chi phí gián tiếp (C + LT + TT) | GT |  |  |  | 70850
|  |  |  | THU NHẬP CHỊU THUẾ TÍNH TRƯỚC ((T + GT) x 5,5%) | TL | 5.5% |  |  | 39647
|  |  |  | Chi phí xây dựng trước thuế (T + GT + TL) | G |  |  |  | 760497
|  |  |  | THUẾ GIÁ TRỊ GIA TĂNG (G x 8%) | GTGT | 8% |  |  | 60840
|  |  |  | Chi phí xây dựng sau thuế (G + GTGT) | Gxd |  |  |  | 821337
|  |  |  | Tổng cộng (Gxd) |  |  |  |  | 821337
64 | TT |  |  | SXLD rèm nhựa cuốn | m2
|  |  |  | Vật liệu |  |  |  |  | 180000
|  |  |  | - Đơn giá vật liệu | m2 | 1 | 180000 | 1 | 180000
|  |  |  | Chi phí trực tiếp (VL + NC + M) | T |  |  |  | 180000
|  |  |  | Chi phí chung (T x 7,3%) | C | 7.3% |  |  | 13140
|  |  |  | Chi phí nhà tạm để ở và điều hành thi công (T x 1,1%) | LT | 1.1% |  |  | 1980
|  |  |  | Chi phí một số công việc không xác định được khối lượng từ thiết kế (T x 2,5%) | TT | 2.5% |  |  | 4500
|  |  |  | Chi phí gián tiếp (C + LT + TT) | GT |  |  |  | 19620
|  |  |  | THU NHẬP CHỊU THUẾ TÍNH TRƯỚC ((T + GT) x 5,5%) | TL | 5.5% |  |  | 10979
|  |  |  | Chi phí xây dựng trước thuế (T + GT + TL) | G |  |  |  | 210599
|  |  |  | THUẾ GIÁ TRỊ GIA TĂNG (G x 8%) | GTGT | 8% |  |  | 16848
|  |  |  | Chi phí xây dựng sau thuế (G + GTGT) | Gxd |  |  |  | 227447
|  |  |  | Tổng cộng (Gxd) |  |  |  |  | 227447
65 | TT |  |  | Chi phí phí thuê chuyên gia tháo dỡ lắp đạt thiết bị về trụ sở mới | toàn bộ
|  |  |  | Vật liệu |  |  |  |  | 50000000
|  |  |  | - Đơn giá vật liệu | toàn bộ | 1 | 50000000 | 1 | 50000000
|  |  |  | Chi phí trực tiếp (VL + NC + M) | T |  |  |  | 50000000
|  |  |  | Chi phí chung (T x 7,3%) | C | 7.3% |  |  | 3650000
|  |  |  | Chi phí nhà tạm để ở và điều hành thi công (T x 1,1%) | LT | 1.1% |  |  | 550000
|  |  |  | Chi phí một số công việc không xác định được khối lượng từ thiết kế (T x 2,5%) | TT | 2.5% |  |  | 1250000
|  |  |  | Chi phí gián tiếp (C + LT + TT) | GT |  |  |  | 5450000
|  |  |  | THU NHẬP CHỊU THUẾ TÍNH TRƯỚC ((T + GT) x 5,5%) | TL | 5.5% |  |  | 3049750
|  |  |  | Chi phí xây dựng trước thuế (T + GT + TL) | G |  |  |  | 58499750
|  |  |  | THUẾ GIÁ TRỊ GIA TĂNG (G x 8%) | GTGT | 8% |  |  | 4679980
|  |  |  | Chi phí xây dựng sau thuế (G + GTGT) | Gxd |  |  |  | 63179730
|  |  |  | Tổng cộng (Gxd) |  |  |  |  | 63179730
66 | TT |  |  | SXLD thiết bị âm thanh hội trường ( bao gồm âm thanh) | toàn bộ
|  |  |  | Vật liệu |  |  |  |  | 350000000
|  |  |  | - Đơn giá vật liệu | toàn bộ | 1 | 350000000 | 1 | 350000000
|  |  |  | Chi phí trực tiếp (VL + NC + M) | T |  |  |  | 350000000
|  |  |  | Chi phí chung (T x 7,3%) | C | 7.3% |  |  | 25550000
|  |  |  | Chi phí nhà tạm để ở và điều hành thi công (T x 1,1%) | LT | 1.1% |  |  | 3850000
|  |  |  | Chi phí một số công việc không xác định được khối lượng từ thiết kế (T x 2,5%) | TT | 2.5% |  |  | 8750000
|  |  |  | Chi phí gián tiếp (C + LT + TT) | GT |  |  |  | 38150000
|  |  |  | THU NHẬP CHỊU THUẾ TÍNH TRƯỚC ((T + GT) x 5,5%) | TL | 5.5% |  |  | 21348250
|  |  |  | Chi phí xây dựng trước thuế (T + GT + TL) | G |  |  |  | 409498250
|  |  |  | THUẾ GIÁ TRỊ GIA TĂNG (G x 8%) | GTGT | 8% |  |  | 32759860
|  |  |  | Chi phí xây dựng sau thuế (G + GTGT) | Gxd |  |  |  | 442258110
|  |  |  | Tổng cộng (Gxd) |  |  |  |  | 442258110
67 | TT |  |  | SXLD tivi màn hình LED 55in | cái
|  |  |  | Vật liệu |  |  |  |  | 20000000
|  |  |  | - Đơn giá vật liệu | cái | 1 | 20000000 | 1 | 20000000
|  |  |  | Chi phí trực tiếp (VL + NC + M) | T |  |  |  | 20000000
|  |  |  | Chi phí chung (T x 7,3%) | C | 7.3% |  |  | 1460000
|  |  |  | Chi phí nhà tạm để ở và điều hành thi công (T x 1,1%) | LT | 1.1% |  |  | 220000
|  |  |  | Chi phí một số công việc không xác định được khối lượng từ thiết kế (T x 2,5%) | TT | 2.5% |  |  | 500000
|  |  |  | Chi phí gián tiếp (C + LT + TT) | GT |  |  |  | 2180000
|  |  |  | THU NHẬP CHỊU THUẾ TÍNH TRƯỚC ((T + GT) x 5,5%) | TL | 5.5% |  |  | 1219900
|  |  |  | Chi phí xây dựng trước thuế (T + GT + TL) | G |  |  |  | 23399900
|  |  |  | THUẾ GIÁ TRỊ GIA TĂNG (G x 8%) | GTGT | 8% |  |  | 1871992
|  |  |  | Chi phí xây dựng sau thuế (G + GTGT) | Gxd |  |  |  | 25271892
|  |  |  | Tổng cộng (Gxd) |  |  |  |  | 25271892
68 | TT |  |  | SXLD màn hình tivi sony 98 inch đặt trung tâm | cái
|  |  |  | Vật liệu |  |  |  |  | 160000000
|  |  |  | - Đơn giá vật liệu | cái | 1 | 160000000 | 1 | 160000000
|  |  |  | Chi phí trực tiếp (VL + NC + M) | T |  |  |  | 160000000
|  |  |  | Chi phí chung (T x 7,3%) | C | 7.3% |  |  | 11680000
|  |  |  | Chi phí nhà tạm để ở và điều hành thi công (T x 1,1%) | LT | 1.1% |  |  | 1760000
|  |  |  | Chi phí một số công việc không xác định được khối lượng từ thiết kế (T x 2,5%) | TT | 2.5% |  |  | 4000000
|  |  |  | Chi phí gián tiếp (C + LT + TT) | GT |  |  |  | 17440000
|  |  |  | THU NHẬP CHỊU THUẾ TÍNH TRƯỚC ((T + GT) x 5,5%) | TL | 5.5% |  |  | 9759200
|  |  |  | Chi phí xây dựng trước thuế (T + GT + TL) | G |  |  |  | 187199200
|  |  |  | THUẾ GIÁ TRỊ GIA TĂNG (G x 8%) | GTGT | 8% |  |  | 14975936
|  |  |  | Chi phí xây dựng sau thuế (G + GTGT) | Gxd |  |  |  | 202175136
|  |  |  | Tổng cộng (Gxd) |  |  |  |  | 202175136
69 | TT |  |  | Bàn hội trường BHT12LH2V | cái
|  |  |  | Vật liệu |  |  |  |  | 2200000
|  |  |  | - Đơn giá vật liệu | cái | 1 | 2200000 | 1 | 2200000
|  |  |  | Chi phí trực tiếp (VL + NC + M) | T |  |  |  | 2200000
|  |  |  | Chi phí chung (T x 7,3%) | C | 7.3% |  |  | 160600
|  |  |  | Chi phí nhà tạm để ở và điều hành thi công (T x 1,1%) | LT | 1.1% |  |  | 24200
|  |  |  | Chi phí một số công việc không xác định được khối lượng từ thiết kế (T x 2,5%) | TT | 2.5% |  |  | 55000
|  |  |  | Chi phí gián tiếp (C + LT + TT) | GT |  |  |  | 239800
|  |  |  | THU NHẬP CHỊU THUẾ TÍNH TRƯỚC ((T + GT) x 5,5%) | TL | 5.5% |  |  | 134189
|  |  |  | Chi phí xây dựng trước thuế (T + GT + TL) | G |  |  |  | 2573989
|  |  |  | THUẾ GIÁ TRỊ GIA TĂNG (G x 8%) | GTGT | 8% |  |  | 205919
|  |  |  | Chi phí xây dựng sau thuế (G + GTGT) | Gxd |  |  |  | 2779908
|  |  |  | Tổng cộng (Gxd) |  |  |  |  | 2779908
70 | TT |  |  | Ghế hội trường gỗ tự nhiên GAT01 | cái
|  |  |  | Vật liệu |  |  |  |  | 710000
|  |  |  | - Đơn giá vật liệu | cái | 1 | 710000 | 1 | 710000
|  |  |  | Chi phí trực tiếp (VL + NC + M) | T |  |  |  | 710000
|  |  |  | Chi phí chung (T x 7,3%) | C | 7.3% |  |  | 51830
|  |  |  | Chi phí nhà tạm để ở và điều hành thi công (T x 1,1%) | LT | 1.1% |  |  | 7810
|  |  |  | Chi phí một số công việc không xác định được khối lượng từ thiết kế (T x 2,5%) | TT | 2.5% |  |  | 17750
|  |  |  | Chi phí gián tiếp (C + LT + TT) | GT |  |  |  | 77390
|  |  |  | THU NHẬP CHỊU THUẾ TÍNH TRƯỚC ((T + GT) x 5,5%) | TL | 5.5% |  |  | 43306
|  |  |  | Chi phí xây dựng trước thuế (T + GT + TL) | G |  |  |  | 830696
|  |  |  | THUẾ GIÁ TRỊ GIA TĂNG (G x 8%) | GTGT | 8% |  |  | 66456
|  |  |  | Chi phí xây dựng sau thuế (G + GTGT) | Gxd |  |  |  | 897152
|  |  |  | Tổng cộng (Gxd) |  |  |  |  | 897152
71 | TT |  |  | các thiết bị trang trí kèm theo ( phong rèm, bục phát biểu, ghế chủ tạo....) | toàn bộ
|  |  |  | Vật liệu |  |  |  |  | 150000000
|  |  |  | - Đơn giá vật liệu | toàn bộ | 1 | 150000000 | 1 | 150000000
|  |  |  | Chi phí trực tiếp (VL + NC + M) | T |  |  |  | 150000000
|  |  |  | Chi phí chung (T x 7,3%) | C | 7.3% |  |  | 10950000
|  |  |  | Chi phí nhà tạm để ở và điều hành thi công (T x 1,1%) | LT | 1.1% |  |  | 1650000
|  |  |  | Chi phí một số công việc không xác định được khối lượng từ thiết kế (T x 2,5%) | TT | 2.5% |  |  | 3750000
|  |  |  | Chi phí gián tiếp (C + LT + TT) | GT |  |  |  | 16350000
|  |  |  | THU NHẬP CHỊU THUẾ TÍNH TRƯỚC ((T + GT) x 5,5%) | TL | 5.5% |  |  | 9149250
|  |  |  | Chi phí xây dựng trước thuế (T + GT + TL) | G |  |  |  | 175499250
|  |  |  | THUẾ GIÁ TRỊ GIA TĂNG (G x 8%) | GTGT | 8% |  |  | 14039940
|  |  |  | Chi phí xây dựng sau thuế (G + GTGT) | Gxd |  |  |  | 189539190
|  |  |  | Tổng cộng (Gxd) |  |  |  |  | 189539190
72 | TT |  |  | Thi công lắp đặt thiết bị pccc | toàn bộ
|  |  |  | Vật liệu |  |  |  |  | 100000000
|  |  |  | - Đơn giá vật liệu | toàn bộ | 1 | 100000000 | 1 | 100000000
|  |  |  | Chi phí trực tiếp (VL + NC + M) | T |  |  |  | 100000000
|  |  |  | Chi phí chung (T x 7,3%) | C | 7.3% |  |  | 7300000
|  |  |  | Chi phí nhà tạm để ở và điều hành thi công (T x 1,1%) | LT | 1.1% |  |  | 1100000
|  |  |  | Chi phí một số công việc không xác định được khối lượng từ thiết kế (T x 2,5%) | TT | 2.5% |  |  | 2500000
|  |  |  | Chi phí gián tiếp (C + LT + TT) | GT |  |  |  | 10900000
|  |  |  | THU NHẬP CHỊU THUẾ TÍNH TRƯỚC ((T + GT) x 5,5%) | TL | 5.5% |  |  | 6099500
|  |  |  | Chi phí xây dựng trước thuế (T + GT + TL) | G |  |  |  | 116999500
|  |  |  | THUẾ GIÁ TRỊ GIA TĂNG (G x 8%) | GTGT | 8% |  |  | 9359960
|  |  |  | Chi phí xây dựng sau thuế (G + GTGT) | Gxd |  |  |  | 126359460
|  |  |  | Tổng cộng (Gxd) |  |  |  |  | 126359460
73 | TT |  |  | Bể chữa cháy | toàn bộ
|  |  |  | Vật liệu |  |  |  |  | 0
|  |  |  | - Đơn giá vật liệu | toàn bộ | 1 | 0 | 1 | 0
|  |  |  | Chi phí trực tiếp (VL + NC + M) | T |  |  |  | 0
|  |  |  | Chi phí chung (T x 7,3%) | C | 7.3% |  |  | 0
|  |  |  | Chi phí nhà tạm để ở và điều hành thi công (T x 1,1%) | LT | 1.1% |  |  | 0
|  |  |  | Chi phí một số công việc không xác định được khối lượng từ thiết kế (T x 2,5%) | TT | 2.5% |  |  | 0
|  |  |  | Chi phí gián tiếp (C + LT + TT) | GT |  |  |  | 0
|  |  |  | THU NHẬP CHỊU THUẾ TÍNH TRƯỚC ((T + GT) x 5,5%) | TL | 5.5% |  |  | 0
|  |  |  | Chi phí xây dựng trước thuế (T + GT + TL) | G |  |  |  | 0
|  |  |  | THUẾ GIÁ TRỊ GIA TĂNG (G x 8%) | GTGT | 8% |  |  | 0
|  |  |  | Chi phí xây dựng sau thuế (G + GTGT) | Gxd |  |  |  | 0
|  |  |  | Tổng cộng (Gxd) |  |  |  |  | 0

## Dự thầu
BẢNG GIÁ DỰ THẦU
CÔNG TRÌNH: SỞ KHOA HỌC VÀ CÔNG NGHỆ
HẠNG MỤC: CHUYỂN TRỤ SỞ LÀM VIỆC VỀ UBND PHƯỜNG QUẢNG PHÚ
STT | Mã hiệu | Cột ẩn | Tên công tác | Đơn vị | Khối lượng | Đơn giá | Thành tiền
1 | TT |  | Xây dựng nhà vệ sinh | công trình | 1 | 0 | 0
2 | TT |  | Sửa chữa nhà bếp ăn | công trình | 1 | 0 | 0
3 | TT |  | Nhà xe ô ô phía trước | công trình | 1 | 0 | 0
4 | TT |  | Sửa chữa tường rào ( sơn sửa khung thép tường rào) | m2 | 306.68 | 631798 | 193759811
5 | TT |  | Lắp cổng sếp tự động+ mô tơ điện | m | 9.6 | 5307097 | 50948131
6 | TT |  | nhà bảo vệ | công trình | 1 | 0 | 0
7 | TT |  | Trồng cây phía sau nhà | toàn bộ | 1 | 0 | 0
0 | *T | 1 | Khối nhà đảng ủy phía Nam | 0 | 0
8 | SA.11322 |  | Phá dỡ tường bê tông cốt thép bằng thủ công chiều dày ≤22cm | m3 | 14.52 | 1417149 | 20577003
9 | SA.11212 |  | Phá dỡ nền gạch lá nem | m2 | 219.21 | 23184 | 5082165
10 | SA.11212 |  | Phá dỡ nền gạch lá nem | m2 | 184.68 | 23184 | 4281621
11 | SA.11221 |  | Phá dỡ nền bê tông gạch vỡ | m3 | 19.878 | 556427 | 11060656
12 | AL.16201 |  | Rải giấy dầu lớp cách ly | 100m2 | 1.9878 | 744756 | 1480426
13 | AF.11312 |  | Bê tông nền SX bằng máy trộn, đổ bằng thủ công, M200, đá 1x2, PCB40 | m3 | 19.878 | 1500729 | 29831491
14 | AK.53210 |  | Lát gạch bậc cầu thang, vữa XM M75, XM PCB40 | m2 | 20.4 | 1323168 | 26992627
15 | AK.53110 |  | Lát gạch bậc tam cấp, vữa XM M75, XM PCB40 | m2 | 9.45 | 1289882 | 12189385
16 | AK.51290 |  | Lát nền, sàn - Tiết diện gạch ≤0,54m2, vữa XM M75, XM PCB40 | m2 | 374.04 | 354194 | 132482724
17 | AA.31312 |  | Tháo dỡ cửa bằng thủ công | m2 | 130.35 | 12676 | 1652317
18 | TT |  | SXLD Cửa khung nhôm hệ 55 | m2 | 72.96 | 2615641 | 190837167
19 | SA.11822 |  | Cạo bỏ lớp sơn cũ trên bề mặt - gỗ | m2 | 57.39 | 28980 | 1663162
20 | SB.83112 |  | Đánh vecni tampon vào kết cấu gỗ dạng thanh | m2 | 57.39 | 220253 | 12640320
21 | SA.11811 |  | Cạo bỏ lớp vôi cũ trên bề mặt - tường, trụ, cột | m2 | 1980 | 17388 | 34428240
22 | AK.84224 |  | Sơn dầm, trần, tường ngoài nhà không bả bằng sơn các loại 1 nước lót + 2 nước phủ | m2 | 1980 | 79232 | 156879360
23 | SA.11921 |  | Đục nhám mặt bê tông | m2 | 113 | 43470 | 4912110
24 | AK.42114 |  | Láng sê nô, mái hắt, máng nước dày 1cm, vữa XM M100, PCB40 | m2 | 113 | 57924 | 6545412
25 | AK.92111 |  | Quét dung dịch chống thấm mái, sê nô, ô văng | m2 | 113 | 176851 | 19984163
26 | BA.12110 |  | Lắp đặt máy điều hoà 2 cục - Loại máy Treo tường | máy | 4 | 25641127 | 102564508
27 | BA.12110 |  | Lắp đặt máy điều hoà 2 cục - Loại máy Treo tường | máy | 0 | 25641127 | 0
28 | AK.66110 |  | Thi công trần phẳng bằng nhựa giả gỗ nanoo | m2 | 440 | 603890 | 265711600
29 | TT |  | SXLD khung nhôm che nắng | m2 | 37.44 | 1137236 | 42578116
30 | TT |  | Thi công phần điện | công trình | 1 | 252718920 | 252718920
31 | TT |  | Thi công phần mạng | công trình | 1 | 126359460 | 126359460
32 | TT |  | ốp tấm nhựa giả gỗ vào tường | m2 | 101.64 | 0 | 0
| T* | 1 | TỔNG NHÓM: Khối nhà đảng ủy phía Nam |  |  |  | 1463452953
0 | *T | 1 | Khối nhà làm việc 3 tầng ubnd phường | 0 | 0
33 | SA.11921 |  | Đục nhám mặt bê tông | m2 | 165.66 | 43470 | 7201240
34 | AK.42114 |  | Láng sê nô, mái hắt, máng nước dày 1cm, vữa XM M100, PCB40 | m2 | 165.66 | 57924 | 9595690
35 | AK.92111 |  | Quét dung dịch chống thấm mái, sê nô, ô văng | m2 | 165.66 | 176851 | 29297137
36 | SA.11811 |  | Cạo bỏ lớp vôi cũ trên bề mặt - tường, trụ, cột | m2 | 2579 | 17388 | 44843652
37 | AL.61110 |  | Lắp dựng, tháo dỡ dàn giáo ngoài, chiều cao ≤16m | 100m2 | 3.84 | 2435496 | 9352305
38 | AK.84224 |  | Sơn dầm, trần, tường ngoài nhà không bả bằng sơn các loại 1 nước lót + 2 nước phủ | m2 | 2579 | 79232 | 204339328
39 | BA.12110 |  | Lắp đặt máy điều hoà 2 cục - Loại máy Treo tường | máy | 17 | 24314353 | 413344001
40 | TT |  | Xây dựng khuc wc tầng 3 | m2 | 16.17 | 8213365 | 132810112
41 | TT |  | Vách ngăn phòng tầng 3: | m2 | 128.7 | 1453134 | 187018346
42 | AA.31312 |  | Tháo dỡ cửa bằng thủ công | m2 | 189.19 | 12676 | 2398172
43 | TT |  | SXLD Cửa sổ hệ 55 | m2 | 107.84 | 2615641 | 282070725
44 | SA.11822 |  | Cạo bỏ lớp sơn cũ trên bề mặt - gỗ | m2 | 81.35 | 28980 | 2357523
45 | SB.83111 |  | Đánh vecni tampon vào kết cấu gỗ dạng tấm | m2 | 81.35 | 181733 | 14783980
46 | SA.11212 |  | Phá dỡ nền gạch lá nem | m2 | 200.63 | 23184 | 4651406
47 | SA.11212 |  | Phá dỡ nền gạch lá nem | m2 | 426.35 | 23184 | 9884498
48 | SA.11221 |  | Phá dỡ nền bê tông gạch vỡ | m3 | 20.063 | 556427 | 11163595
49 | AL.16201 |  | Rải giấy dầu lớp cách ly | 100m2 | 2.0063 | 744756 | 1494204
50 | AF.11312 |  | Bê tông nền SX bằng máy trộn, đổ bằng thủ công, M200, đá 1x2, PCB40 | m3 | 20.063 | 1500729 | 30109126
51 | AK.53210 |  | Lát gạch bậc cầu thang, vữa XM M75, XM PCB40 | m2 | 33.32 | 1323168 | 44087958
52 | AK.53110 |  | Lát gạch bậc tam cấp, vữa XM M75, XM PCB40 | m2 | 9.45 | 1289882 | 12189385
53 | AK.51290 |  | Lát nền, sàn - Tiết diện gạch ≤0,54m2, vữa XM M75, XM PCB40 | m2 | 626.98 | 354194 | 222072554
54 | AK.53210 |  | Lát gạch bậc cầu thang, vữa XM M75, XM PCB40 | m2 | 20.4 | 1323168 | 26992627
55 | AK.53110 |  | Lát gạch bậc tam cấp, vữa XM M75, XM PCB40 | m2 | 9.45 | 1289882 | 12189385
56 | AK.51290 |  | Lát nền, sàn - Tiết diện gạch ≤0,54m2, vữa XM M75, XM PCB40 | m2 | 597.13 | 354194 | 211499863
57 | AK.66110 |  | Thi công trần phẳng bằng tấm nhựa nano | m2 | 227 | 603890 | 137083030
58 | TT |  | ốp tấm nhựa giả gỗ vào tường | m2 | 52.92 | 694977 | 36778183
59 | BA.12130 |  | Lắp đặt máy điều hoà 2 cục - Loại máy Âm trần | máy | 4 | 43061315 | 172245260
60 | BA.13102 |  | Lắp đặt đèn Led âm trần có chụp 48 W | bộ | 8 | 909076 | 7272608
61 | TT |  | Thi công phần điện | công trình | 1 | 252718920 | 252718920
62 | TT |  | Thi công phần mạng | công trình | 1 | 126359460 | 126359460
63 | TT |  | GCLD lam nhôm hộp 50x100x1,5mm che nắng trang trí, phụ kiện kèm theo bản vẽ thi công mặt trước | m2 | 142.8 | 821337 | 117286924
64 | TT |  | SXLD rèm nhựa cuốn | m2 | 75.36 | 227447 | 17140406
| T* | 1 | TỔNG NHÓM: Khối nhà làm việc 3 tầng ubnd phường |  |  |  | 2792631603
65 | TT |  | Chi phí phí thuê chuyên gia tháo dỡ lắp đạt thiết bị về trụ sở mới | toàn bộ | 1 | 63179730 | 63179730
66 | TT |  | SXLD thiết bị âm thanh hội trường ( bao gồm âm thanh) | toàn bộ | 1 | 442258110 | 442258110
67 | TT |  | SXLD tivi màn hình LED 55in | cái | 4 | 25271892 | 101087568
68 | TT |  | SXLD màn hình tivi sony 98 inch đặt trung tâm | cái | 1 | 202175136 | 202175136
69 | TT |  | Bàn hội trường BHT12LH2V | cái | 18 | 2779908 | 50038344
70 | TT |  | Ghế hội trường gỗ tự nhiên GAT01 | cái | 72 | 897152 | 64594944
71 | TT |  | các thiết bị trang trí kèm theo ( phong rèm, bục phát biểu, ghế chủ tạo....) | toàn bộ | 1 | 189539190 | 189539190
72 | TT |  | Thi công lắp đặt thiết bị pccc | toàn bộ | 2 | 126359460 | 252718920
73 | TT |  | Bể chữa cháy | toàn bộ | 1 | 0 | 0
|  |  | Tổng cộng |  |  |  | 5866384440
|  |  | Làm tròn |  |  |  | 5866384000
Bằng chữ: Chín tỷ bảy trăm sáu mươi lăm triệu chín trăm hai mươi bảy nghìn đồng./.
.... , ngày .… tháng …. năm …...
Đại diện hợp pháp của nhà thầu
[ghi tên, chức danh, ký tên và đóng dấu]

## TH giá dự thầu
BẢNG TỔNG HỢP GIÁ DỰ THẦU
CÔNG TRÌNH: SỞ KHOA HỌC VÀ CÔNG NGHỆ
STT | HẠNG MỤC | CÁCH TÍNH | THÀNH TIỀN
1 | CHUYỂN TRỤ SỞ LÀM VIỆC VỀ UBND PHƯỜNG QUẢNG PHÚ | Theo bảng giá dự thầu | 5866384440
| Tổng cộng |  | 5866384440
| Làm tròn |  | 5866384000
Bằng chữ: Chín tỷ bảy trăm sáu mươi lăm triệu chín trăm hai mươi bảy nghìn đồng./.
.... , ngày .… tháng …. năm …...
Đại diện hợp pháp của nhà thầu
[ghi tên, chức danh, ký tên và đóng dấu]

## TMĐT
BẢNG TỔNG HỢP TỔNG MỨC ĐẦU TƯ XÂY DỰNG
(Căn cứ theo Thông tư 08/2025/TT-BXD ngày 30 tháng 5 năm 2025)
.... , ngày .… tháng …. năm …...
CÔNG TRÌNH: SỞ KHOA HỌC VÀ CÔNG NGHỆ
| Loại công trình: |  |  | Công trình dân dụng
| Loại thiết kế: |  |  | Thiết kế 2 bước
| Cấp công trình: |  |  | Cấp II
| Cách thẩm định: |  |  | Tự thẩm định toàn bộ
Đơn vị tính: đồng
HẠNG MỤC: CHUYỂN TRỤ SỞ LÀM VIỆC VỀ UBND PHƯỜNG QUẢNG PHÚ
STT | NỘI DUNG CHI PHÍ | Mã chi phí | Bảng chi phí | Tỷ lệ % | Hệ số | CÁCH TÍNH | GIÁ TRỊ TRƯỚC THUẾ | THUẾ GTGT | GIÁ TRỊ SAU THUẾ | KÝ HIỆU
1 | Chi phí bồi thường, hỗ trợ và tái định cư |  |  |  |  | 0 x (CPGiaiPhongMatBangTruocThue) | 0 | 0 | 0 | Ggpmb
1 | Chi phí xây dựng | [5 empty] | 4459897799 | 356791824 | 4816689623 | Gxd
1.1 | Chi phí xây dựng công trình chính | CPXD | CPXD |  |  |  | 4459897799 | 356791824 | 4816689623
1.1.1 | CHUYỂN TRỤ SỞ LÀM VIỆC VỀ UBND PHƯỜNG QUẢNG PHÚ |  |  |  | 1 | Theo bảng tổng hợp dự toán hạng mục | 4459897799 | 356791824 | 4816689623
2 | Chi phí thiết bị |  |  |  |  | Theo bảng tổng hợp chi phí TB |  |  | 0 | Gtb
3 | Chi phí quản lý dự án | QLDA | QLDA12 | 3.446% |  | (Gxd+Gtb) trước thuế x tỷ lệ | 153688078 | 12295046 | 165983124 | Gqlda
| *để link từ các chi phí: Dự toán gói thầu XD+TB |  |  | 8984023408
4 | Chi phí tư vấn đầu tư xây dựng | [5 empty] | 609037840 | 48723029 | 657760869 | Gtv
5.1 | Chi phí khảo sát địa chất | KSDC | KSDC |  |  |  | 0 | 0 | 0
5.2 | Chi phí khảo sát địa hình | KSDH | KSDH |  |  |  | 0 | 0 | 0
5.3 | Chi phí lập nhiệm vụ khảo sát xây dựng | NVKS | NVKS | 3% |  | Gks trước thuế x tỷ lệ | 0 | 0 | 0
5.4 | Chi phí lập đề xuất chủ trương đầu tư (Bảng 2.1a Thông tư 09/2024/TT-BXD) | CTDT | CTDT09 | 0.301% |  | (Gxd+Gtb) trước thuế x tỷ lệ | 0 | 0 | 0
5.5 | Chi phí lập báo cáo nghiên cứu tiền khả thi (Bảng 2.1 Thông tư 12/2021/TT-BXD) | NCTKT | NCTKT12 | 0.668% |  | (Gxd+Gtb) trước thuế x tỷ lệ | 0 | 0 | 0
5.6 | Chi phí lập báo cáo nghiên cứu khả thi (Bảng 2.2 Thông tư 12/2021/TT-BXD) | NCKT | NCKT12 | 1.114% |  | (Gxd+Gtb) trước thuế x tỷ lệ | 0 | 0 | 0
5.7 | Chi phí lập báo cáo kinh tế - kỹ thuật (Bảng 2.3 Thông tư 12/2021/TT-BXD) | LBC | LBC12 | 4.047% |  | (Gxd+Gtb) trước thuế x tỷ lệ | 0 | 0 | 0
4.1 | Chi phí lập báo cáo kinh tế - kỹ thuật (Bảng 2.3a Thông tư 08/2025/TT-BXD) | LBC | LBCa08_2025 | 4.047% | 1.1 | (Gxd+Gtb) trước thuế x tỷ lệ | 198541270.3181 | 15883302 | 214424572
5.7 | Chi phí lập báo cáo kinh tế - kỹ thuật (Bảng 2.3b Thông tư 08/2025/TT-BXD) | LBC | LBCb08_2025 | 1.843% |  | (Gxd+Gtb) trước thuế x tỷ lệ | 0 | 0 | 0
5.8 | Chi phí thẩm tra báo cáo nghiên cứu tiền khả thi (Bảng 2.14 Thông tư 12/2021/TT-BXD) | TTTKT | TTTKT12 | 0.071% |  | (Gxd+Gtb) trước thuế x tỷ lệ | 0 | 0 | 0
5.9 | Chi phí thẩm tra báo cáo nghiên cứu khả thi (Bảng 2.15 Thông tư 12/2021/TT-BXD) | TTKT | TTKT12 | 0.204% |  | (Gxd+Gtb) trước thuế x tỷ lệ | 0 | 0 | 0
5.10 | Chi phí thẩm tra Báo cáo đề xuất chủ trương đầu tư (Thông tư 09/2024/TT-BXD) |  |  | 0.071% | 0.4 | (Gxd+Gtb) trước thuế x tỷ lệ | 0 | 0 | 0
5.11 | Chi phí thẩm tra Báo cáo kinh tế - kỹ thuật (Thông tư 12/2021/TT-BXD) |  |  | 0.508% | 1.2 | Gxd trước thuế x tỷ lệ | 0 | 0 | 0
5.12 | Chi phí thi tuyển thiết kế kiến trúc | TTTKKT | TTTKKT |  |  |  |  | 0 | 0
5.13 | Chi phí thiết kế kỹ thuật (Thông tư 12/2021/TT-BXD) | TKKT | TKKT12 |  |  | Gxd trước thuế x tỷ lệ | 0 | 0 | 0
5.14 | Chi phí thiết kế bản vẽ thi công (Bảng 2.4-2.13 Thông tư 12/2021/TT-BXD) | TKBV | TKKT12 | 3.85% |  | Gxd trước thuế x tỷ lệ | 0 | 0 | 0
4.2 | Chi phí thẩm tra thiết kế xây dựng (Bảng 2.16 Thông tư 12/2021/TT-BXD) | TTTKXD | TTTKXD12 | 0.258% |  | Gxd trước thuế x tỷ lệ | 11506536 | 920523 | 12427059
4.3 | Chi phí thẩm tra dự toán công trình (Bảng 2.17 Thông tư 12/2021/TT-BXD) | TTDT | TTDT12 | 0.25% |  | Gxd trước thuế x tỷ lệ | 11149744 | 891980 | 12041724
5.17 | Chi phí thẩm tra dự toán gói thầu (Bảng 2.17 Thông tư 12/2021/TT-BXD) | TTDT | TTDT12 | 0.25% |  | Chi phí xây dựng trước thuế trong gói thầu x tỷ lệ |  | 0 | 0
5.18 | Chi phí lập hồ sơ mời thầu, đánh giá hồ sơ dự thầu tư vấn (Bảng 2.18 Thông tư 12/2021/TT-BXD) | LHSTV79 | LHSTV12 | 0.816% |  | Giá trị của từng gói thầu tư vấn; Gtv trước thuế x tỷ lệ | 0 | 0 | 0
4.4 | Chi phí lập hồ sơ mời thầu, đánh giá hồ sơ dự thầu thi công xây dựng (Bảng 2.19 Thông tư 12/2021/TT-BXD) | LXL | LXL12 | 0.432% |  | Dự toán gói thầu trước thuế x tỷ lệ | 38810981 | 3104878 | 41915859
5.20 | Chi phí lập hồ sơ mời thầu, đánh giá hồ sơ dự thầu mua sắm vật tư, thiết bị (Bảng 2.20 Thông tư 12/2021/TT-BXD) | LTB | LTB12 | 0.367% |  | Gtb trước thuế x tỷ lệ | 0 | 0 | 0
4.5 | Chi phí giám sát thi công xây dựng (Bảng 2.21 Thông tư 12/2021/TT-BXD) | GSTC | GSTC12 | 3.285% |  | Dự toán gói thầu XD trước thuế x tỷ lệ | 295125169 | 23610014 | 318735183
5.22 | Chi phí giám sát lắp đặt thiết bị (Bảng 2.22 Thông tư 12/2021/TT-BXD) | GSLD | GSLD12 | 0.844% |  | Dự toán gói thầu TB trước thuế x tỷ lệ |  | 0 | 0
5.23 | Chi phí giám sát công tác khảo sát xây dựng (Bảng 2.23 Thông tư 12/2021/TT-BXD) | GSKS | GSKS12 | 4.072% |  | Gks trước thuế x tỷ lệ | 0 | 0 | 0
5.24 | Chi phí lập hoặc thẩm định kế hoạch tổng thể lựa chọn nhà thầu (Nghị định 24/2024/NĐ-CP) |  |  | 0.5% |  | Chi phí lập báo cáo nghiên cứu khả thi x tỷ lệ | 0 | 0 | 0
5.22 | Chi phí lập hồ sơ mời quan tâm, hồ sơ mời sơ tuyển (Nghị định 63/2014/NĐ-CP) |  |  | 0.05% |  | Dự toán gói thầu XD+TB trước thuế x tỷ lệ | 0 | 0 | 0
5.25 | Chi phí lập hồ sơ mời quan tâm, hồ sơ mời sơ tuyển (Nghị định 24/2024/NĐ-CP) |  |  | 0.1% |  | Dự toán gói thầu XD+TB trước thuế x tỷ lệ | 0 | 0 | 0
5.23 | Chi phí thẩm định hồ sơ mời quan tâm, hồ sơ mời sơ tuyển (Nghị định 63/2014/NĐ-CP) |  |  | 0.03% |  | Dự toán gói thầu XD+TB trước thuế x tỷ lệ | 0 | 0 | 0
5.26 | Chi phí thẩm định hồ sơ mời quan tâm, hồ sơ mời sơ tuyển (Nghị định 24/2024/NĐ-CP) |  |  | 0.06% |  | Dự toán gói thầu XD+TB trước thuế x tỷ lệ | 0 | 0 | 0
5.24 | Chi phí lập hồ sơ mời thầu, hồ sơ yêu cầu (Nghị định 63/2014/NĐ-CP) |  |  | 0.1% |  | Dự toán gói thầu XD+TB trước thuế x tỷ lệ | 0 | 0 | 0
4.6 | Chi phí lập hồ sơ mời thầu, hồ sơ yêu cầu (Nghị định 24/2024/NĐ-CP) |  |  | 0.2% |  | Dự toán gói thầu XD+TB trước thuế x tỷ lệ | 17968047 | 1437444 | 19405491
5.25 | Chi phí đánh giá hồ sơ quan tâm, hồ sơ dự sơ tuyển (Nghị định 63/2014/NĐ-CP) |  |  | 0.05% |  | Dự toán gói thầu XD+TB trước thuế x tỷ lệ | 0 | 0 | 0
5.28 | Chi phí đánh giá hồ sơ quan tâm, hồ sơ dự sơ tuyển (Nghị định 24/2024/NĐ-CP) |  |  | 0.1% |  | Dự toán gói thầu XD+TB trước thuế x tỷ lệ | 0 | 0 | 0
5.26 | Chi phí đánh giá hồ sơ dự thầu, hồ sơ đề xuất (Nghị định 63/2014/NĐ-CP) |  |  | 0.1% |  | Dự toán gói thầu XD+TB trước thuế x tỷ lệ | 0 | 0 | 0
4.7 | Chi phí đánh giá hồ sơ dự thầu, hồ sơ đề xuất (Nghị định 24/2024/NĐ-CP) |  |  | 0.2% |  | Dự toán gói thầu XD+TB trước thuế x tỷ lệ | 17968047 | 1437444 | 19405491
5.27 | Chi phí cho Hội đồng tư vấn giải quyết kiến nghị của nhà thầu về kết quả lựa chọn nhà thầu (Nghị định 63/2014/NĐ-CP) |  |  | 0.02% |  | Dự toán gói thầu XD+TB trước thuế x tỷ lệ | 0 | 0 | 0
5.30 | Chi phí cho Hội đồng tư vấn giải quyết kiến nghị của nhà thầu về kết quả lựa chọn nhà thầu (Nghị định 24/2024/NĐ-CP) |  |  | 0.03% |  | Dự toán gói thầu XD+TB trước thuế x tỷ lệ | 0 | 0 | 0
5.28 | Chi phí thẩm định hồ sơ mời thầu, hồ sơ yêu cầu (Nghị định 63/2014/NĐ-CP) |  |  | 0.05% |  | Dự toán gói thầu XD+TB trước thuế x tỷ lệ | 0 | 0 | 0
4.8 | Chi phí thẩm định hồ sơ mời thầu, hồ sơ yêu cầu (Nghị định 24/2024/NĐ-CP) |  |  | 0.1% |  | Dự toán gói thầu XD+TB trước thuế x tỷ lệ | 8984023 | 718722 | 9702745
5.29 | Chi phí thẩm định kết quả lựa chọn nhà thầu (Nghị định 63/2014/NĐ-CP) |  |  | 0.05% |  | Dự toán gói thầu XD+TB trước thuế x tỷ lệ | 0 | 0 | 0
4.9 | Chi phí thẩm định kết quả lựa chọn nhà thầu (Nghị định 24/2024/NĐ-CP) |  |  | 0.1% |  | Dự toán gói thầu XD+TB trước thuế x tỷ lệ | 8984023 | 718722 | 9702745
4.10 | Chi phí tư vấn khác | [5 empty] | 0 | 0 | 0
5 | Chi phí khác | [5 empty] | 110525891 | 5007436 | 115533327 | Gk
6.1 | Chi phí rà phá bom mìn, vật nổ | RPBM | RPBM |  |  |  |  | 0 | 0
5.1 | Chi phí bảo hiểm công trình (Phụ lục III, Nghị định số 67/2023/NĐ-CP) | BHCT | BHCT | 0.08% |  | Gxd trước thuế x tỷ lệ | 3567918 | 285433 | 3853351
6.4 | Lệ phí thẩm định dự án đầu tư (Thông tư 176/2011/TT-BTC) | TDDA | TDDA | 0.019% |  | Tổng mức đầu tư x tỷ lệ | 0 |  | 0
6.3 | Phí thẩm định dự án đầu tư xây dựng (Thông tư 209/2016/TT-BTC) | TDDA | TDDA209 | 0.019% |  | Tổng mức đầu tư x tỷ lệ | 0 |  | 0
5.2 | Phí thẩm định dự án đầu tư xây dựng (Thông tư 28/2023/TT-BTC) | TDDA | TDDA28 | 0.019% |  | Tổng mức đầu tư x tỷ lệ | 2253714 |  | 2253714
5.3 | Chi phí thẩm tra, phê duyệt quyết toán (Nghị định 99/2021/NĐ-CP) | TTQT | TTQT99 | 0.3851% |  | Giá trị quyết toán do chủ đầu tư đề nghị phê duyệt; Tổng mức đầu tư x tỷ lệ | 45679225 |  | 45679225
6.5 | Chi phí kiểm toán độc lập (Nghị định 99/2021/NĐ-CP) | CPKT | CPKT99 | 0.6359% |  | Giá trị cần kiểm toán của dự án; Tổng mức đầu tư x tỷ lệ | 0 | 0 | 0
6.6 | Chi phí thẩm tra, phê duyệt quyết toán (Thông tư 10/2020/TT-BTC) | TTQT | TTQT10 | 0.3872% |  | Tổng mức đầu tư x tỷ lệ | 0 |  | 0
6.7 | Chi phí kiểm toán độc lập (Thông tư 10/2020/TT-BTC) | CPKT | CPKT10 | 0.6397% |  | Tổng mức đầu tư x tỷ lệ | 0 | 0 | 0
6.5 | Chi phí thẩm tra, phê duyệt quyết toán (Thông tư 09/2016/TT-BTC) | TTQT | TTQT09 | 0.6419% |  | Tổng mức đầu tư x tỷ lệ | 0 |  | 0
6.6 | Chi phí kiểm toán độc lập (Thông tư 09/2016/TT-BTC) | CPKT | CPKT09 | 1.06% |  | Tổng mức đầu tư x tỷ lệ | 0 | 0 | 0
6.7 | Chi phí thẩm định thiết kế (Thông tư 75/2014/TT- BTC) | TTTK2 | TTTK75 | 0.165% |  | Gxd trước thuế x tỷ lệ | 0 |  | 0
6.6 | Phí thẩm định thiết kế kỹ thuật (Thông tư 210/2016/TT- BTC) | TTTK2 | TTTK210 | 0.165% |  | Gxd trước thuế x tỷ lệ | 0 |  | 0
6.8 | Chi phí thẩm định dự toán (Thông tư 75/2014/TT- BTC) | TTDT2 | TTDT75 | 0.16% |  | Gxd trước thuế x tỷ lệ | 0 |  | 0
6.7 | Phí thẩm định dự toán xây dựng (Thông tư 210/2016/TT- BTC) | TTDT2 | TTDT210 | 0.16% |  | Gxd trước thuế x tỷ lệ | 0 |  | 0
6.6 | Phí thẩm định thiết kế xây dựng triển khai sau thiết kế cơ sở (Thông tư 27/2023/TT- BTC) | TDTK | TDTK27 | 0.165% |  | Gxd trước thuế x tỷ lệ | 0 |  | 0
6.7 | Phí thẩm định dự toán xây dựng (Thông tư 27/2023/TT- BTC) | TDDT | TDDT27 | 0.16% |  | Gxd trước thuế x tỷ lệ | 0 |  | 0
6.7 | Chi phí thẩm duyệt về phòng cháy, chữa cháy (Thông tư 150/2014/TT- BTC) | PCCC | PCCC | 0.1228% |  | Tổng mức đầu tư x tỷ lệ | 0 | 0 | 0
6.8 | Chi phí thẩm định phê duyệt thiết kế về phòng cháy và chữa cháy (Thông tư 258/2016/TT-BTC) | PCCC | PCCC258 | 0.00967% |  | Tổng mức đầu tư không bao gồm chi phí GPMB x tỷ lệ | 0 | 0 | 0
6.9 | Chi phí công tác giám sát, đánh giá đầu tư (Nghị định 84/2015/NĐ-CP) |  |  | 20% |  | Chi phí quản lý dự án x tỷ lệ | 0 | 0 | 0
6.10 | Chi phí đảm bảo an toàn giao thông phục vụ thi công | [5 empty] | 0 | 0 | 0
5.4 | Chi phí kiểm tra công tác nghiệm thu công trình xây dựng (Thông tư 10/2021/TT-BXD) |  |  | 20% |  | Chi phí giám sát thi công xây dựng x tỷ lệ | 59025034 | 4722003 | 63747037
6.12 | Chi phí thẩm định Báo cáo nghiên cứu khả thi (Thông tư 12/2021/TT-BXD) |  |  | 15% |  | Chi phí thẩm tra báo cáo nghiên cứu khả thi x tỷ lệ | 0 | 0 | 0
6.13 | Chi phí thẩm định Báo cáo kinh tế - kỹ thuật (Thông tư 12/2021/TT-BXD) |  |  | 15% |  | Chi phí thẩm tra Báo cáo kinh tế - kỹ thuật x tỷ lệ | 0 | 0 | 0
6 | Chi phí dự phòng | [5 empty] | 0 | 0 | 172679008 | Gdp
6.1 | Dự phòng cho yếu tố khối lượng phát sinh | KLPS | KLPS | 3% |  | (Ggpmb+Gxd+Gtb+Gqlda+Gtv+ Gk) sau thuế x tỷ lệ |  |  | 172679008
7.2 | Chi phí dự phòng cho yếu tố trượt giá | YTTG | YTTG |  |  | Theo bảng chi phí dự phòng trượt giá
| Tổng cộng | [5 empty] | 5333149608 | 422817335 | 5928645951 | Gxdct
| Làm tròn | [7 empty] | 5928646000
Bằng chữ: Mười một tỷ tám trăm sáu mươi mốt triệu sáu trăm năm mươi ba nghìn đồng./.
| NGƯỜI LẬP | [6 empty] | NGƯỜI CHỦ TRÌ
| (Ký, họ tên) | [6 empty] | (Ký, họ tên)
| NGUYỄN VĂN A | [6 empty] | NGUYỄN VĂN B
Chứng chỉ KS định giá XD hạng ..., số ...
Note on B8: Sử dụng cho Thông tư 210/2016/TT-BTC và Thông tư 75/2014/TT-BTC
Note on B27: Dự án đầu tư xây dựng sử dụng cho mục đích tôn giáo, Dự án đầu tư xây dựng mới, cải tạo, nâng cấp có tổng mức đầu tư không quá 20 tỷ đồng
Note on B28: dự án đầu tư xây dựng nhóm C nhằm mục đích bảo trì công trình xây dựng; Dự án nạo vét luồng hàng hải công cộng, đường thủy nội địa.
Note on B35: Chi phí thiết kế xây dựng công trình dân dụng có yêu cầu thiết kế 3 bước là tổng chi phí thiết kế kỹ thuật và chi phí thiết kế bản vẽ thi công; trong đó, chi phí thiết kế kỹ thuật xác định theo định mức ban hành tại bảng 2.4 kèm theo Thông tư này, chi phí thiết kế bản vẽ thi công xác định bằng 55% theo định mức ban hành tại bảng 2.4 kèm theo Thông tư này; (tương tự với các loại công trình khác) -
Note on B57: a) Giá dự thầu dưới 50.000.000.000 đồng, tỷ lệ 0,03% nhưng tối thiểu là 5.000.000 đồng; b) Giá dự thầu từ 50.000.000.000 đồng đến dưới 100.000.000.000 đồng, tỷ lệ 0,025% nhưng tối thiểu là 15.000.000 đồng; c) Giá dự thầu từ 100.000.000.000 đồng đến dưới 200.000.000.000 đồng, tỷ lệ 0,02% nhưng tối thiểu là 25.000.000 đồng; d) Giá dự thầu từ 200.000.000.000 đồng trở lên, tỷ lệ 0,015% nhưng tối thiểu là 40.000.000 đồng và tối đa là 60.000.000 đồng. Đối với gói thầu áp dụng phương thức một giai đoạn hai túi hồ sơ, hai giai đoạn hai túi hồ sơ, trường hợp nhà thầu có kiến nghị không được mở hồ sơ đề xuất về tài chính thì việc xác định chi phí cho Hội đồng tư vấn căn cứ vào giá gói thầu.
Note on E65: Người dùng tự tra cứu theo Thông tư, Nghị định
Note on E86: - 15%: Trường hợp thuê đơn vị tư vấn thẩm tra phục vụ công tác thẩm định của cơ quan chuyên môn - 80%: Trường hợp cơ quan chuyên môn trực thuộc người quyết định đầu tư trực tiếp thẩm định (không thuê đơn vị tư vấn thẩm tra)
Note on E87: - 15%: Trường hợp thuê đơn vị tư vấn thẩm tra phục vụ công tác thẩm định của cơ quan chuyên môn - 80%: Trường hợp cơ quan chuyên môn trực thuộc người quyết định đầu tư trực tiếp thẩm định (không thuê đơn vị tư vấn thẩm tra)

## Lương nhân công
BẢNG TÍNH LƯƠNG NHÂN CÔNG
(Căn cứ theo 321/QÐ-UBND ngày 19/04/2024 của UBND tỉnh Quảng Ngãi)
| Vùng/Khu vực: |  |  |  | I
| Hệ số điều chỉnh: |  |  |  | 1
Mã nhân công | Tên nhân công | Nhóm gốc | Nhóm TT15 | Hệ số lương | Lương bình quân | Hệ số điều chỉnh | Đơn giá nhân công
N0006 | Nhân công bậc 3,0/7 - Nhóm 1 |  |  | 1.39 | 250800 | 1 | 229350
N0028 | Nhân công bậc 3,0/7 - Nhóm 2 |  |  | 1.39 | 255300 | 1 | 233465
N83083 | Nhân công bậc 3,0/7 - Nhóm 4 |  |  | 1.39 | 255700 | 1 | 233831
N0009 | Nhân công bậc 3,5/7 - Nhóm 1 |  |  | 1.52 | 250800 | 1 | 250800
N0015 | Nhân công bậc 3,5/7 - Nhóm 2 |  |  | 1.52 | 255300 | 1 | 255300
N1777 | Nhân công bậc 3,5/7 - Nhóm 2 |  |  | 1.52 | 255300 | 1 | 255300
N0020 | Nhân công bậc 4,0/7 - Nhóm 2 |  |  | 1.65 | 255300 | 1 | 277135
N1784 | Nhân công bậc 4,0/7 - Nhóm 2 |  |  | 1.65 | 255300 | 1 | 277135
N1785 | Nhân công bậc 4,0/7 - Nhóm 2 |  |  | 1.65 | 255300 | 1 | 277135
N1786 | Nhân công bậc 4,0/7 - Nhóm 2 |  |  | 1.65 | 255300 | 1 | 277135
N1787 | Nhân công bậc 4,0/7 - Nhóm 2 |  |  | 1.65 | 255300 | 1 | 277135
N1788 | Nhân công bậc 4,0/7 - Nhóm 2 |  |  | 1.65 | 255300 | 1 | 277135
N1791 | Nhân công bậc 4,0/7 - Nhóm 2 |  |  | 1.65 | 255300 | 1 | 277135
N83281 | Nhân công bậc 6,0/7 - Nhóm 4 |  |  | 2.3 | 255700 | 1 | 386914

## Tính giá ca máy
BẢNG TÍNH GIÁ CA MÁY
(Căn cứ theo TT 01/2025/TT-BXD ngày 22/01/2025 của Bộ Xây dựng)
Xăng RON 92: |  | 22791 | đồng/lít | [6 empty] | Vùng/Khu vực: |  |  |  | I
Dầu Diezel 0,05S: |  | 22591 | đồng/lít
Dầu Mazut 3,5S (0,87kg/lít): |  | 13548 | đồng/lít
Điện: |  | 1920.3732 | đồng/kwh
Mã máy | Loại máy và thiết bị | Số ca/ năm | Nguyên giá (tham khảo) | Hệ số thu hồi khi thanh lý | Định mức |  |  | Chi phí |  |  | Định mức tiêu hao nhiên liệu, năng lượng 1 ca |  | Hệ số nhiên liệu phụ | Chi phí nhiên liệu | Thành phần - cấp bậc thợ điều khiển máy | Lương thợ điều khiển máy | Giá ca máy
[5 empty] | Khấu hao | Sửa chữa | Chi phí khác | Khấu hao | Sửa chữa | Chi phí khác
M102.0406 | Cần trục tháp - sức nâng: 25 T | 290 | 3161607000 | 0.9 | 11 | 3.8 | 6 | 1079307.22 | 414279.54 | 654125.59 | 120 | kWh | 1.05 | 241967.02 | 1x3/7+1x6/7 | 620745 | 3010424
M104.0102 | Máy trộn bê tông - dung tích: 250 lít | 165 | 30210000 | 0.9 | 19 | 6.5 | 5 | 31308.55 | 11900.91 | 9154.55 | 11 | kWh | 1.05 | 22180.31 | 1x3/7 | 233831 | 308375
M104.0202 | Máy trộn vữa - dung tích: 150 lít | 170 | 17828000 | 1 | 19 | 6.8 | 5 | 19925.41 | 7131.2 | 5243.53 | 8 | kWh | 1.05 | 16131.13 | 1x3/7 | 233831 | 282262
M112.1101 | Máy đầm bê tông, đầm bàn - công suất: 1,0 kW | 150 | 6420000 | 1 | 25 | 8.8 | 4 | 10700 | 3766.4 | 1712 | 5 | kWh | 1.05 | 10081.96 | 1x3/7 | 233831 | 260091
M112.1701 | Máy khoan bê tông cầm tay - công suất: 0,62 kW | 150 | 4800000 | 1 | 30 | 7.5 | 4 | 9600 | 2400 | 1280 | 0.9 | kWh | 1.05 | 1814.75 |  |  | 15095
M112.2102 | Máy cắt gạch đá - công suất: 1,7 kW | 90 | 7900000 | 1 | 14 | 7 | 4 | 12288.89 | 6144.44 | 3511.11 | 3 | kWh | 1.05 | 6049.18 |  |  | 27994
M7016 | Máy khác | [15 empty] | 0
Note on K4: Nhân công điều khiển máy

## Bù giá ca máy
BẢNG BÙ GIÁ NHIÊN LIỆU VÀ LƯƠNG THỢ ĐIỀU KHIỂN MÁY
(Căn cứ theo TT 01/2025/TT-BXD ngày 22/01/2025 của Bộ Xây dựng)
CÔNG TRÌNH: SỞ KHOA HỌC VÀ CÔNG NGHỆ
|  |  | Xăng RON 92: |  |  | 22791 |  | đồng/lít |  |  | Vùng/Khu vực: |  | I
|  |  | Dầu Diezel 0,05S: |  |  | 22591 |  | đồng/lít
|  |  | Dầu Mazut 3,5S (0,87kg/lít): |  |  | 13548 |  | đồng/lít
|  |  | Điện: |  |  | 1920.3732 |  | đồng/kwh
STT | Mã máy | TT Vật tư | Tên máy thi công | Nhóm gốc | Nhóm TT05 | Đơn vị | Hệ số | Hao phí | Định mức nhiên liệu/nhân công |  |  | Giá nhiên liệu/nhân công |  |  | Bù 1 ca | Tổng bù | Giá thông báo | Giá hiện tại
[9 empty] | Định mức | Nhiên liệu phụ | Tổng | Giá gốc | Giá hiện tại | Chênh lệch
1 | M102.0406 | 569 | Cần trục tháp - sức nâng: 25 T |  |  | ca |  | 0.0576 | [6 empty] | 85078 | 4900 | 2925347 | 3010425
|  |  | - Điện |  |  | kWh |  |  | 120 | 1.05 | 126 | 1864 | 1920.3732 | 56.37 | 7103
|  |  | - Nhân công bậc 3,0/7 - Nhóm 4 |  |  | công |  |  | 1 |  | 1 | 204458 | 233831 | 29373 | 29373
|  |  | - Nhân công bậc 6,0/7 - Nhóm 4 |  |  | công |  |  | 1 |  | 1 | 338312 | 386914 | 48602 | 48602
| AL.61110 |  | Lắp dựng, tháo dỡ dàn giáo ngoài, chiều cao ≤16m |  |  | 100m2 | 1 | 3.84 | 0.015 |  | 0.0576 |  |  |  |  | 4900
2 | M112.2102 | 574 | Máy cắt gạch đá - công suất: 1,7 kW |  |  | ca |  | 83.0025 | [6 empty] | 178 | 14774 | 27816 | 27994
|  |  | - Điện |  |  | kWh |  |  | 3 | 1.05 | 3.15 | 1864 | 1920.3732 | 56.37 | 178
| AK.51290 |  | Lát nền, sàn - Tiết diện gạch ≤0,54m2, vữa XM M75, XM PCB40 |  |  | m2 | 1 | 374.04 | 0.04 |  | 14.9616 |  |  |  |  | 2663
| AK.53210 |  | Lát gạch bậc cầu thang, vữa XM M75, XM PCB40 |  |  | m2 | 1 | 20.4 | 0.2 |  | 4.08 |  |  |  |  | 726
| AK.53110 |  | Lát gạch bậc tam cấp, vữa XM M75, XM PCB40 |  |  | m2 | 1 | 9.45 | 0.15 |  | 1.4175 |  |  |  |  | 252
| AK.53210 |  | Lát gạch bậc cầu thang, vữa XM M75, XM PCB40 |  |  | m2 | 1 | 20.4 | 0.2 |  | 4.08 |  |  |  |  | 726
| AK.53110 |  | Lát gạch bậc tam cấp, vữa XM M75, XM PCB40 |  |  | m2 | 1 | 9.45 | 0.15 |  | 1.4175 |  |  |  |  | 252
| AK.51290 |  | Lát nền, sàn - Tiết diện gạch ≤0,54m2, vữa XM M75, XM PCB40 |  |  | m2 | 1 | 597.13 | 0.04 |  | 23.8852 |  |  |  |  | 4252
| AK.53210 |  | Lát gạch bậc cầu thang, vữa XM M75, XM PCB40 |  |  | m2 | 1 | 33.32 | 0.2 |  | 6.664 |  |  |  |  | 1186
| AK.53110 |  | Lát gạch bậc tam cấp, vữa XM M75, XM PCB40 |  |  | m2 | 1 | 9.45 | 0.15 |  | 1.4175 |  |  |  |  | 252
| AK.51290 |  | Lát nền, sàn - Tiết diện gạch ≤0,54m2, vữa XM M75, XM PCB40 |  |  | m2 | 1 | 626.98 | 0.04 |  | 25.0792 |  |  |  |  | 4464
3 | M112.1101 | 572 | Máy đầm bê tông, đầm bàn - công suất: 1,0 kW |  |  | ca |  | 3.5547 | [6 empty] | 29669 | 105466 | 230422 | 260091
|  |  | - Điện |  |  | kWh |  |  | 5 | 1.05 | 5.25 | 1864 | 1920.3732 | 56.37 | 296
|  |  | - Nhân công bậc 3,0/7 - Nhóm 4 |  |  | công |  |  | 1 |  | 1 | 204458 | 233831 | 29373 | 29373
| AF.11312 |  | Bê tông nền SX bằng máy trộn, đổ bằng thủ công, M200, đá 1x2, PCB40 |  |  | m3 | 1 | 19.878 | 0.089 |  | 1.7691 |  |  |  |  | 52489
| AF.11312 |  | Bê tông nền SX bằng máy trộn, đổ bằng thủ công, M200, đá 1x2, PCB40 |  |  | m3 | 1 | 20.063 | 0.089 |  | 1.7856 |  |  |  |  | 52977
4 | M112.1701 | 573 | Máy khoan bê tông cầm tay - công suất: 0,62 kW |  |  | ca |  | 7.74 | [6 empty] | 53 | 410 | 15041 | 15094
|  |  | - Điện |  |  | kWh |  |  | 0.9 | 1.05 | 0.945 | 1864 | 1920.3732 | 56.37 | 53
| BA.12110 |  | Lắp đặt máy điều hoà 2 cục - Loại máy Treo tường |  |  | máy | 1 | 4 | 0.3 |  | 1.2 |  |  |  |  | 64
| BA.12110 |  | Lắp đặt máy điều hoà 2 cục - Loại máy Treo tường |  |  | máy | 1 | 17 | 0.3 |  | 5.1 |  |  |  |  | 270
| BA.12110 |  | Lắp đặt máy điều hoà 2 cục - Loại máy Treo tường |  |  | máy | 1 | 0 | 0.3 |  | 0 |  |  |  |  | 0
| BA.12130 |  | Lắp đặt máy điều hoà 2 cục - Loại máy Âm trần |  |  | máy | 1 | 4 | 0.36 |  | 1.44 |  |  |  |  | 76
5 | M104.0102 | 570 | Máy trộn bê tông - dung tích: 250 lít |  |  | ca |  | 3.7944 | [6 empty] | 30024 | 113923 | 278352 | 308376
|  |  | - Điện |  |  | kWh |  |  | 11 | 1.05 | 11.55 | 1864 | 1920.3732 | 56.37 | 651
|  |  | - Nhân công bậc 3,0/7 - Nhóm 4 |  |  | công |  |  | 1 |  | 1 | 204458 | 233831 | 29373 | 29373
| AF.11312 |  | Bê tông nền SX bằng máy trộn, đổ bằng thủ công, M200, đá 1x2, PCB40 |  |  | m3 | 1 | 19.878 | 0.095 |  | 1.8884 |  |  |  |  | 56698
| AF.11312 |  | Bê tông nền SX bằng máy trộn, đổ bằng thủ công, M200, đá 1x2, PCB40 |  |  | m3 | 1 | 20.063 | 0.095 |  | 1.906 |  |  |  |  | 57225
6 | M104.0202 | 571 | Máy trộn vữa - dung tích: 150 lít |  |  | ca |  | 0.55732 | [6 empty] | 29847 | 16634 | 252416 | 282263
|  |  | - Điện |  |  | kWh |  |  | 8 | 1.05 | 8.4 | 1864 | 1920.3732 | 56.37 | 474
|  |  | - Nhân công bậc 3,0/7 - Nhóm 4 |  |  | công |  |  | 1 |  | 1 | 204458 | 233831 | 29373 | 29373
| AK.42114 |  | Láng sê nô, mái hắt, máng nước dày 1cm, vữa XM M100, PCB40 |  |  | m2 | 1 | 113 | 0.002 |  | 0.226 |  |  |  |  | 6745
| AK.42114 |  | Láng sê nô, mái hắt, máng nước dày 1cm, vữa XM M100, PCB40 |  |  | m2 | 1 | 165.66 | 0.002 |  | 0.33132 |  |  |  |  | 9889
7 | M7016 | 575 | Máy khác |  |  | % | [9 empty] | 245
| AL.61110 |  | Lắp dựng, tháo dỡ dàn giáo ngoài, chiều cao ≤16m |  |  | 100m2 |  | 3.84 | 5 | [6 empty] | 245
[15 empty] | Tổng cộng | 256352
Note on L5: Nhân công điều khiển máy

## Đơn giá chi tiết rút gọn
BẢNG ĐƠN GIÁ CHI TIẾT RÚT GỌN
CÔNG TRÌNH: SỞ KHOA HỌC VÀ CÔNG NGHỆ
HẠNG MỤC: CHUYỂN TRỤ SỞ LÀM VIỆC VỀ UBND PHƯỜNG QUẢNG PHÚ
STT | Mã hiệu đơn giá | TT Vật tư | Mã hiệu VL, NC, M | Tên công tác | Đơn vị | Định mức | Đơn giá | Hệ số | Thành tiền
1 | TT |  |  | Xây dựng nhà vệ sinh | công trình
|  |  |  | Vật liệu |  |  |  |  | 0
|  |  |  | - Đơn giá vật liệu | công trình | 1 | 0 | 1 | 0
2 | TT |  |  | Sửa chữa nhà bếp ăn | công trình
|  |  |  | Vật liệu |  |  |  |  | 0
|  |  |  | - Đơn giá vật liệu | công trình | 1 | 0 | 1 | 0
3 | TT |  |  | Nhà xe ô ô phía trước | công trình
|  |  |  | Vật liệu |  |  |  |  | 0
|  |  |  | - Đơn giá vật liệu | công trình | 1 | 0 | 1 | 0
4 | TT |  |  | Sửa chữa tường rào ( sơn sửa khung thép tường rào) | m2
|  |  |  | Vật liệu |  |  |  |  | 500000
|  |  |  | - Đơn giá vật liệu | m2 | 1 | 500000 | 1 | 500000
5 | TT |  |  | Lắp cổng sếp tự động+ mô tơ điện | m
|  |  |  | Vật liệu |  |  |  |  | 4200000
|  |  |  | - Đơn giá vật liệu | m | 1 | 4200000 | 1 | 4200000
6 | TT |  |  | nhà bảo vệ | công trình
|  |  |  | Vật liệu |  |  |  |  | 0
|  |  |  | - Đơn giá vật liệu | công trình | 1 | 0 | 1 | 0
7 | TT |  |  | Trồng cây phía sau nhà | toàn bộ
|  |  |  | Vật liệu |  |  |  |  | 0
|  |  |  | - Đơn giá vật liệu | toàn bộ | 1 | 0 | 1 | 0
0 | *T |  |  | Khối nhà đảng ủy phía Nam | 0
8 | SA.11322 |  |  | Phá dỡ tường bê tông cốt thép bằng thủ công chiều dày ≤22cm | m3
|  |  |  | Nhân công |  |  |  |  | 1121522
|  | 564 | N0006 | - Nhân công bậc 3,0/7 - Nhóm 1 | công | 4.89 | 229350 | 1 | 1121522
9 | SA.11212 |  |  | Phá dỡ nền gạch lá nem | m2
|  |  |  | Nhân công |  |  |  |  | 18348
|  | 564 | N0006 | - Nhân công bậc 3,0/7 - Nhóm 1 | công | 0.08 | 229350 | 1 | 18348
10 | SA.11212 |  |  | Phá dỡ nền gạch lá nem | m2
|  |  |  | Nhân công |  |  |  |  | 18348
|  | 564 | N0006 | - Nhân công bậc 3,0/7 - Nhóm 1 | công | 0.08 | 229350 | 1 | 18348
11 | SA.11221 |  |  | Phá dỡ nền bê tông gạch vỡ | m3
|  |  |  | Nhân công |  |  |  |  | 440352
|  | 564 | N0006 | - Nhân công bậc 3,0/7 - Nhóm 1 | công | 1.92 | 229350 | 1 | 440352
12 | AL.16201 |  |  | Rải giấy dầu lớp cách ly | 100m2
|  |  |  | Vật liệu |  |  |  |  | 551100
|  | 490 | V00269 | - Giấy dầu | m2 | 110 | 5000 | 1 | 550000
|  | 501 | V00750 | - Vật liệu khác | % | 0.2 | 0 | 1 | 1100
|  |  |  | Nhân công |  |  |  |  | 38295
|  | 566 | N0015 | - Nhân công bậc 3,5/7 - Nhóm 2 | công | 0.15 | 255300 | 1 | 38295
13 | AF.11312 |  |  | Bê tông nền SX bằng máy trộn, đổ bằng thủ công, M200, đá 1x2, PCB40 | m3
|  |  |  | Vật liệu |  |  |  |  | 857399
|  | 538 | V08770 | - Xi măng PCB40 | kg | 265.475 | 1819 | 1 | 482899
|  | 488 | V00112 | - Cát vàng | m3 | 0.5412 | 300000 | 1 | 162360
|  | 537 | V05207 | - Đá 1x2 | m3 | 0.89277 | 227270 | 1 | 202901
|  | 492 | V00494 | - Nước | lít | 187.575 | 4 | 1 | 750
|  | 502 | V00750 | - Vật liệu khác | % | 1 | 0 | 1 | 8489
|  |  |  | Nhân công |  |  |  |  | 277823
|  | 568 | N0028 | - Nhân công bậc 3,0/7 - Nhóm 2 | công | 1.19 | 233465 | 1 | 277823
|  |  |  | Máy thi công |  |  |  |  | 52444
|  | 572 | M112.1101 | - Máy đầm bê tông, đầm bàn - công suất: 1,0 kW | ca | 0.089 | 260091 | 1 | 23148
|  | 570 | M104.0102 | - Máy trộn bê tông - dung tích: 250 lít | ca | 0.095 | 308375 | 1 | 29296
14 | AK.53210 |  |  | Lát gạch bậc cầu thang, vữa XM M75, XM PCB40 | m2
|  |  |  | Vật liệu |  |  |  |  | 927921
|  | 532 | V00762 | - Xi măng trắng | kg | 0.15 | 5000 | 1 | 750
|  | 544 | V21583 | - Gạch granít màu đen | m2 | 1.05 | 850000 | 1 | 892500
|  | 538 | V08770 | - Xi măng PCB40 | kg | 6.6 | 1819 | 1 | 12005
|  | 555 | V85971 | - Cát mịn ML=1,5÷2,0 | m3 | 0.02975 | 300000 | 1 | 8925
|  | 492 | V00494 | - Nước | lít | 6.875 | 4 | 1 | 28
|  | 504 | V00750 | - Vật liệu khác | % | 1.5 | 0 | 1 | 13713
|  |  |  | Nhân công |  |  |  |  | 113625
|  | 567 | N0020 | - Nhân công bậc 4,0/7 - Nhóm 2 | công | 0.41 | 277135 | 1 | 113625
|  |  |  | Máy thi công |  |  |  |  | 5599
|  | 574 | M112.2102 | - Máy cắt gạch đá - công suất: 1,7 kW | ca | 0.2 | 27994 | 1 | 5599
15 | AK.53110 |  |  | Lát gạch bậc tam cấp, vữa XM M75, XM PCB40 | m2
|  |  |  | Vật liệu |  |  |  |  | 927921
|  | 532 | V00762 | - Xi măng trắng | kg | 0.15 | 5000 | 1 | 750
|  | 544 | V21583 | - Gạch granít màu đen | m2 | 1.05 | 850000 | 1 | 892500
|  | 538 | V08770 | - Xi măng PCB40 | kg | 6.6 | 1819 | 1 | 12005
|  | 555 | V85971 | - Cát mịn ML=1,5÷2,0 | m3 | 0.02975 | 300000 | 1 | 8925
|  | 492 | V00494 | - Nước | lít | 6.875 | 4 | 1 | 28
|  | 505 | V00750 | - Vật liệu khác | % | 1.5 | 0 | 1 | 13713
|  |  |  | Nhân công |  |  |  |  | 88683
|  | 567 | N0020 | - Nhân công bậc 4,0/7 - Nhóm 2 | công | 0.32 | 277135 | 1 | 88683
|  |  |  | Máy thi công |  |  |  |  | 4199
|  | 574 | M112.2102 | - Máy cắt gạch đá - công suất: 1,7 kW | ca | 0.15 | 27994 | 1 | 4199
16 | AK.51290 |  |  | Lát nền, sàn - Tiết diện gạch ≤0,54m2, vữa XM M75, XM PCB40 | m2
|  |  |  | Vật liệu |  |  |  |  | 245931
|  | 532 | V00762 | - Xi măng trắng | kg | 0.1 | 5000 | 1 | 500
|  | 534 | V02470 | - Xi măng PCB30 | kg | 0.6 | 1749 | 1 | 1049
|  | 558 | V89736 | - Gạch lát ≤ 0,54m2 | m2 | 1.01 | 220000 | 1 | 222200
|  | 538 | V08770 | - Xi măng PCB40 | kg | 6.6 | 1819 | 1 | 12005
|  | 555 | V85971 | - Cát mịn ML=1,5÷2,0 | m3 | 0.02975 | 300000 | 1 | 8925
|  | 492 | V00494 | - Nước | lít | 6.875 | 4 | 1 | 28
|  | 503 | V00750 | - Vật liệu khác | % | 0.5 | 0 | 1 | 1224
|  |  |  | Nhân công |  |  |  |  | 33256
|  | 567 | N0020 | - Nhân công bậc 4,0/7 - Nhóm 2 | công | 0.12 | 277135 | 1 | 33256
|  |  |  | Máy thi công |  |  |  |  | 1120
|  | 574 | M112.2102 | - Máy cắt gạch đá - công suất: 1,7 kW | ca | 0.04 | 27994 | 1 | 1120
17 | AA.31312 |  |  | Tháo dỡ cửa bằng thủ công | m2
|  |  |  | Nhân công |  |  |  |  | 10032
|  | 565 | N0009 | - Nhân công bậc 3,5/7 - Nhóm 1 | công | 0.04 | 250800 | 1 | 10032
18 | TT |  |  | SXLD Cửa khung nhôm hệ 55 | m2
|  |  |  | Vật liệu |  |  |  |  | 2070000
|  |  |  | - Đơn giá vật liệu | m2 | 1 | 2070000 | 1 | 2070000
19 | SA.11822 |  |  | Cạo bỏ lớp sơn cũ trên bề mặt - gỗ | m2
|  |  |  | Nhân công |  |  |  |  | 22935
|  | 564 | N0006 | - Nhân công bậc 3,0/7 - Nhóm 1 | công | 0.1 | 229350 | 1 | 22935
20 | SB.83112 |  |  | Đánh vecni tampon vào kết cấu gỗ dạng thanh | m2
|  |  |  | Vật liệu |  |  |  |  | 10797
|  | 691 | V00744 | - Véc ni | kg | 0.044 | 35000 | 1 | 1540
|  | 693 | V00191 | - Cồn 90 độ | lít | 0.28 | 30000 | 1 | 8400
|  | 695 | V00271 | - Giấy ráp mịn | m2 | 0.02 | 12730 | 1 | 255
|  | 697 | V00504 | - Phấn talíc | kg | 0.022 | 5000 | 1 | 110
|  | 699 | V00088 | - Bột màu | kg | 0.01 | 13000 | 1 | 130
|  | 701 | V00272 | - Giấy ráp thô | m2 | 0.02 | 12730 | 1 | 255
|  | 704 | V00750 | - Vật liệu khác | % | 1 | 0 | 1 | 107
|  |  |  | Nhân công |  |  |  |  | 163510
|  | 567 | N0020 | - Nhân công bậc 4,0/7 - Nhóm 2 | công | 0.59 | 277135 | 1 | 163510
21 | SA.11811 |  |  | Cạo bỏ lớp vôi cũ trên bề mặt - tường, trụ, cột | m2
|  |  |  | Nhân công |  |  |  |  | 13761
|  | 564 | N0006 | - Nhân công bậc 3,0/7 - Nhóm 1 | công | 0.06 | 229350 | 1 | 13761
22 | AK.84224 |  |  | Sơn dầm, trần, tường ngoài nhà không bả bằng sơn các loại 1 nước lót + 2 nước phủ | m2
|  |  |  | Vật liệu |  |  |  |  | 44066
|  | 549 | V82929 | - Sơn phủ ngoại thất | lít | 0.237 | 96260 | 1 | 22814
|  | 547 | V82927 | - Sơn lót ngoại thất | lít | 0.15 | 138770 | 1 | 20816
|  | 507 | V00750 | - Vật liệu khác | % | 1 | 0 | 1 | 436
|  |  |  | Nhân công |  |  |  |  | 18637
|  | 566 | N0015 | - Nhân công bậc 3,5/7 - Nhóm 2 | công | 0.073 | 255300 | 1 | 18637
23 | SA.11921 |  |  | Đục nhám mặt bê tông | m2
|  |  |  | Nhân công |  |  |  |  | 34403
|  | 564 | N0006 | - Nhân công bậc 3,0/7 - Nhóm 1 | công | 0.15 | 229350 | 1 | 34403
24 | AK.42114 |  |  | Láng sê nô, mái hắt, máng nước dày 1cm, vữa XM M100, PCB40 | m2
|  |  |  | Vật liệu |  |  |  |  | 12574
|  | 538 | V08770 | - Xi măng PCB40 | kg | 4.407 | 1819 | 1 | 8016
|  | 555 | V85971 | - Cát mịn ML=1,5÷2,0 | m3 | 0.014937 | 300000 | 1 | 4481
|  | 492 | V00494 | - Nước | lít | 3.549 | 4 | 1 | 14
|  | 508 | V00750 | - Vật liệu khác | % | 0.5 | 0 | 1 | 63
|  |  |  | Nhân công |  |  |  |  | 32702
|  | 567 | N0020 | - Nhân công bậc 4,0/7 - Nhóm 2 | công | 0.118 | 277135 | 1 | 32702
|  |  |  | Máy thi công |  |  |  |  | 565
|  | 571 | M104.0202 | - Máy trộn vữa - dung tích: 150 lít | ca | 0.002 | 282262 | 1 | 565
25 | AK.92111 |  |  | Quét dung dịch chống thấm mái, sê nô, ô văng | m2
|  |  |  | Vật liệu |  |  |  |  | 132299
|  | 545 | V82900 | - Dung dịch chống thấm | kg | 2.21 | 58690 | 1 | 129705
|  | 509 | V00750 | - Vật liệu khác | % | 2 | 0 | 1 | 2594
|  |  |  | Nhân công |  |  |  |  | 7659
|  | 566 | N0015 | - Nhân công bậc 3,5/7 - Nhóm 2 | công | 0.03 | 255300 | 1 | 7659
26 | BA.12110 |  |  | Lắp đặt máy điều hoà 2 cục - Loại máy Treo tường | máy
|  |  |  | Vật liệu |  |  |  |  | 20088548
|  | 540 | V14386 | - Ống các loại và dây điện | m | 1 | 77400 | 1 | 77400
|  | 539 | V11671 | - Giá đỡ máy điều hòa | cái | 1 | 54550 | 1 | 54550
|  | 486 | MDH | - Điều hòa 2,0 HP + áp tô mát | cái | 1 | 19000000 | 1 | 19000000
|  | 514 | V00750 | - Vật liệu khác | % | 5 | 0 | 1 | 956598
|  |  |  | Nhân công |  |  |  |  | 199134
|  | 566 | N0015 | - Nhân công bậc 3,5/7 - Nhóm 2 | công | 0.78 | 255300 | 1 | 199134
|  |  |  | Máy thi công |  |  |  |  | 4529
|  | 573 | M112.1701 | - Máy khoan bê tông cầm tay - công suất: 0,62 kW | ca | 0.3 | 15095 | 1 | 4529
27 | BA.12110 |  |  | Lắp đặt máy điều hoà 2 cục - Loại máy Treo tường | máy
|  |  |  | Vật liệu |  |  |  |  | 20088548
|  | 540 | V14386 | - Ống các loại và dây điện | m | 1 | 77400 | 1 | 77400
|  | 539 | V11671 | - Giá đỡ máy điều hòa | cái | 1 | 54550 | 1 | 54550
|  | 484 | MDH | - Điều hòa 2,0 HP+ áp tô mát | đơn vị | 1 | 19000000 | 1 | 19000000
|  | 526 | V00750 | - Vật liệu khác | % | 5 | 0 | 1 | 956598
|  |  |  | Nhân công |  |  |  |  | 199134
|  | 566 | N0015 | - Nhân công bậc 3,5/7 - Nhóm 2 | công | 0.78 | 255300 | 1 | 199134
|  |  |  | Máy thi công |  |  |  |  | 4529
|  | 573 | M112.1701 | - Máy khoan bê tông cầm tay - công suất: 0,62 kW | ca | 0.3 | 15095 | 1 | 4529
28 | AK.66110 |  |  | Thi công trần phẳng bằng nhựa giả gỗ nanoo | m2
|  |  |  | Vật liệu |  |  |  |  | 378145
|  | 497 | V00729 | - Tấm trần nano | m2 | 1.05 | 250000 | 1 | 262500
|  | 554 | V82935 | - Tiren + Ecu 6 | bộ | 1.07 | 4000 | 1 | 4280
|  | 552 | V82933 | - Thép mạ kẽm U25 | m | 1.093 | 39060 | 1 | 42693
|  | 551 | V82932 | - Thép mạ kẽm C14 | m | 2.318 | 21870 | 1 | 50695
|  | 553 | V82934 | - Thép mạ kẽm V20x22 | m | 0.364 | 24050 | 1 | 8754
|  | 527 | V00750 | - Vật liệu khác | % | 2.5 | 0 | 1 | 9223
|  |  |  | Nhân công |  |  |  |  | 99769
|  | 567 | N0020 | - Nhân công bậc 4,0/7 - Nhóm 2 | công | 0.36 | 277135 | 1 | 99769
29 | TT |  |  | SXLD khung nhôm che nắng | m2
|  |  |  | Vật liệu |  |  |  |  | 900000
|  |  |  | - Đơn giá vật liệu | m2 | 1 | 900000 | 1 | 900000
30 | TT |  |  | Thi công phần điện | công trình
|  |  |  | Vật liệu |  |  |  |  | 200000000
|  |  |  | - Đơn giá vật liệu | công trình | 1 | 200000000 | 1 | 200000000
31 | TT |  |  | Thi công phần mạng | công trình
|  |  |  | Vật liệu |  |  |  |  | 100000000
|  |  |  | - Đơn giá vật liệu | công trình | 1 | 100000000 | 1 | 100000000
32 | TT |  |  | ốp tấm nhựa giả gỗ vào tường | m2
|  |  |  | Vật liệu |  |  |  |  | 0
|  |  |  | - Đơn giá vật liệu | m2 | 1 | 0 | 1 | 0
0 | *T |  |  | Khối nhà làm việc 3 tầng ubnd phường | 0
33 | SA.11921 |  |  | Đục nhám mặt bê tông | m2
|  |  |  | Nhân công |  |  |  |  | 34403
|  | 564 | N0006 | - Nhân công bậc 3,0/7 - Nhóm 1 | công | 0.15 | 229350 | 1 | 34403
34 | AK.42114 |  |  | Láng sê nô, mái hắt, máng nước dày 1cm, vữa XM M100, PCB40 | m2
|  |  |  | Vật liệu |  |  |  |  | 12574
|  | 538 | V08770 | - Xi măng PCB40 | kg | 4.407 | 1819 | 1 | 8016
|  | 555 | V85971 | - Cát mịn ML=1,5÷2,0 | m3 | 0.014937 | 300000 | 1 | 4481
|  | 492 | V00494 | - Nước | lít | 3.549 | 4 | 1 | 14
|  | 510 | V00750 | - Vật liệu khác | % | 0.5 | 0 | 1 | 63
|  |  |  | Nhân công |  |  |  |  | 32702
|  | 567 | N0020 | - Nhân công bậc 4,0/7 - Nhóm 2 | công | 0.118 | 277135 | 1 | 32702
|  |  |  | Máy thi công |  |  |  |  | 565
|  | 571 | M104.0202 | - Máy trộn vữa - dung tích: 150 lít | ca | 0.002 | 282262 | 1 | 565
35 | AK.92111 |  |  | Quét dung dịch chống thấm mái, sê nô, ô văng | m2
|  |  |  | Vật liệu |  |  |  |  | 132299
|  | 545 | V82900 | - Dung dịch chống thấm | kg | 2.21 | 58690 | 1 | 129705
|  | 511 | V00750 | - Vật liệu khác | % | 2 | 0 | 1 | 2594
|  |  |  | Nhân công |  |  |  |  | 7659
|  | 566 | N0015 | - Nhân công bậc 3,5/7 - Nhóm 2 | công | 0.03 | 255300 | 1 | 7659
36 | SA.11811 |  |  | Cạo bỏ lớp vôi cũ trên bề mặt - tường, trụ, cột | m2
|  |  |  | Nhân công |  |  |  |  | 13761
|  | 564 | N0006 | - Nhân công bậc 3,0/7 - Nhóm 1 | công | 0.06 | 229350 | 1 | 13761
37 | AL.61110 |  |  | Lắp dựng, tháo dỡ dàn giáo ngoài, chiều cao ≤16m | 100m2
|  |  |  | Vật liệu |  |  |  |  | 475870
|  | 493 | V00641 | - Thép hình | kg | 3 | 17500 | 1 | 52500
|  | 556 | V85993 | - Thép tròn Fi ≤18mm | kg | 1.5 | 15300 | 1 | 22950
|  | 491 | V00402 | - Gỗ ván | m3 | 0.035 | 5454550 | 1 | 190909
|  | 489 | V00268 | - Giáo thép | kg | 9.5 | 17500 | 1 | 166250
|  | 512 | V00750 | - Vật liệu khác | % | 10 | 0 | 1 | 43261
|  |  |  | Nhân công |  |  |  |  | 1404150
|  | 566 | N0015 | - Nhân công bậc 3,5/7 - Nhóm 2 | công | 5.5 | 255300 | 1 | 1404150
|  |  |  | Máy thi công |  |  |  |  | 47414
|  | 569 | M102.0406 | - Cần trục tháp - sức nâng: 25 T | ca | 0.015 | 3010424 | 1 | 45156
|  | 575 | M7016 | - Máy khác | % | 5 | 0 | 1 | 2258
38 | AK.84224 |  |  | Sơn dầm, trần, tường ngoài nhà không bả bằng sơn các loại 1 nước lót + 2 nước phủ | m2
|  |  |  | Vật liệu |  |  |  |  | 44066
|  | 549 | V82929 | - Sơn phủ ngoại thất | lít | 0.237 | 96260 | 1 | 22814
|  | 547 | V82927 | - Sơn lót ngoại thất | lít | 0.15 | 138770 | 1 | 20816
|  | 513 | V00750 | - Vật liệu khác | % | 1 | 0 | 1 | 436
|  |  |  | Nhân công |  |  |  |  | 18637
|  | 566 | N0015 | - Nhân công bậc 3,5/7 - Nhóm 2 | công | 0.073 | 255300 | 1 | 18637
39 | BA.12110 |  |  | Lắp đặt máy điều hoà 2 cục - Loại máy Treo tường | máy
|  |  |  | Vật liệu |  |  |  |  | 19038548
|  | 540 | V14386 | - Ống các loại và dây điện | m | 1 | 77400 | 1 | 77400
|  | 539 | V11671 | - Giá đỡ máy điều hòa | cái | 1 | 54550 | 1 | 54550
|  | 480 | MDH | - Điều hòa 2,0 HP | cái | 1 | 18000000 | 1 | 18000000
|  | 515 | V00750 | - Vật liệu khác | % | 5 | 0 | 1 | 906598
|  |  |  | Nhân công |  |  |  |  | 199134
|  | 566 | N0015 | - Nhân công bậc 3,5/7 - Nhóm 2 | công | 0.78 | 255300 | 1 | 199134
|  |  |  | Máy thi công |  |  |  |  | 4529
|  | 573 | M112.1701 | - Máy khoan bê tông cầm tay - công suất: 0,62 kW | ca | 0.3 | 15095 | 1 | 4529
40 | TT |  |  | Xây dựng khuc wc tầng 3 | m2
|  |  |  | Vật liệu |  |  |  |  | 6500000
|  |  |  | - Đơn giá vật liệu | m2 | 1 | 6500000 | 1 | 6500000
41 | TT |  |  | Vách ngăn phòng tầng 3: | m2
|  |  |  | Vật liệu |  |  |  |  | 1150000
|  |  |  | - Đơn giá vật liệu | m2 | 1 | 1150000 | 1 | 1150000
42 | AA.31312 |  |  | Tháo dỡ cửa bằng thủ công | m2
|  |  |  | Nhân công |  |  |  |  | 10032
|  | 565 | N0009 | - Nhân công bậc 3,5/7 - Nhóm 1 | công | 0.04 | 250800 | 1 | 10032
43 | TT |  |  | SXLD Cửa sổ hệ 55 | m2
|  |  |  | Vật liệu |  |  |  |  | 2070000
|  |  |  | - Đơn giá vật liệu | m2 | 1 | 2070000 | 1 | 2070000
44 | SA.11822 |  |  | Cạo bỏ lớp sơn cũ trên bề mặt - gỗ | m2
|  |  |  | Nhân công |  |  |  |  | 22935
|  | 564 | N0006 | - Nhân công bậc 3,0/7 - Nhóm 1 | công | 0.1 | 229350 | 1 | 22935
45 | SB.83111 |  |  | Đánh vecni tampon vào kết cấu gỗ dạng tấm | m2
|  |  |  | Vật liệu |  |  |  |  | 10797
|  | 691 | V00744 | - Véc ni | kg | 0.044 | 35000 | 1 | 1540
|  | 693 | V00191 | - Cồn 90 độ | lít | 0.28 | 30000 | 1 | 8400
|  | 695 | V00271 | - Giấy ráp mịn | m2 | 0.02 | 12730 | 1 | 255
|  | 697 | V00504 | - Phấn talíc | kg | 0.022 | 5000 | 1 | 110
|  | 699 | V00088 | - Bột màu | kg | 0.01 | 13000 | 1 | 130
|  | 701 | V00272 | - Giấy ráp thô | m2 | 0.02 | 12730 | 1 | 255
|  | 725 | V00750 | - Vật liệu khác | % | 1 | 0 | 1 | 107
|  |  |  | Nhân công |  |  |  |  | 133025
|  | 567 | N0020 | - Nhân công bậc 4,0/7 - Nhóm 2 | công | 0.48 | 277135 | 1 | 133025
46 | SA.11212 |  |  | Phá dỡ nền gạch lá nem | m2
|  |  |  | Nhân công |  |  |  |  | 18348
|  | 564 | N0006 | - Nhân công bậc 3,0/7 - Nhóm 1 | công | 0.08 | 229350 | 1 | 18348
47 | SA.11212 |  |  | Phá dỡ nền gạch lá nem | m2
|  |  |  | Nhân công |  |  |  |  | 18348
|  | 564 | N0006 | - Nhân công bậc 3,0/7 - Nhóm 1 | công | 0.08 | 229350 | 1 | 18348
48 | SA.11221 |  |  | Phá dỡ nền bê tông gạch vỡ | m3
|  |  |  | Nhân công |  |  |  |  | 440352
|  | 564 | N0006 | - Nhân công bậc 3,0/7 - Nhóm 1 | công | 1.92 | 229350 | 1 | 440352
49 | AL.16201 |  |  | Rải giấy dầu lớp cách ly | 100m2
|  |  |  | Vật liệu |  |  |  |  | 551100
|  | 490 | V00269 | - Giấy dầu | m2 | 110 | 5000 | 1 | 550000
|  | 521 | V00750 | - Vật liệu khác | % | 0.2 | 0 | 1 | 1100
|  |  |  | Nhân công |  |  |  |  | 38295
|  | 566 | N0015 | - Nhân công bậc 3,5/7 - Nhóm 2 | công | 0.15 | 255300 | 1 | 38295
50 | AF.11312 |  |  | Bê tông nền SX bằng máy trộn, đổ bằng thủ công, M200, đá 1x2, PCB40 | m3
|  |  |  | Vật liệu |  |  |  |  | 857399
|  | 538 | V08770 | - Xi măng PCB40 | kg | 265.475 | 1819 | 1 | 482899
|  | 488 | V00112 | - Cát vàng | m3 | 0.5412 | 300000 | 1 | 162360
|  | 537 | V05207 | - Đá 1x2 | m3 | 0.89277 | 227270 | 1 | 202901
|  | 492 | V00494 | - Nước | lít | 187.575 | 4 | 1 | 750
|  | 522 | V00750 | - Vật liệu khác | % | 1 | 0 | 1 | 8489
|  |  |  | Nhân công |  |  |  |  | 277823
|  | 568 | N0028 | - Nhân công bậc 3,0/7 - Nhóm 2 | công | 1.19 | 233465 | 1 | 277823
|  |  |  | Máy thi công |  |  |  |  | 52444
|  | 572 | M112.1101 | - Máy đầm bê tông, đầm bàn - công suất: 1,0 kW | ca | 0.089 | 260091 | 1 | 23148
|  | 570 | M104.0102 | - Máy trộn bê tông - dung tích: 250 lít | ca | 0.095 | 308375 | 1 | 29296
51 | AK.53210 |  |  | Lát gạch bậc cầu thang, vữa XM M75, XM PCB40 | m2
|  |  |  | Vật liệu |  |  |  |  | 927921
|  | 532 | V00762 | - Xi măng trắng | kg | 0.15 | 5000 | 1 | 750
|  | 544 | V21583 | - Gạch granít màu đen | m2 | 1.05 | 850000 | 1 | 892500
|  | 538 | V08770 | - Xi măng PCB40 | kg | 6.6 | 1819 | 1 | 12005
|  | 555 | V85971 | - Cát mịn ML=1,5÷2,0 | m3 | 0.02975 | 300000 | 1 | 8925
|  | 492 | V00494 | - Nước | lít | 6.875 | 4 | 1 | 28
|  | 523 | V00750 | - Vật liệu khác | % | 1.5 | 0 | 1 | 13713
|  |  |  | Nhân công |  |  |  |  | 113625
|  | 567 | N0020 | - Nhân công bậc 4,0/7 - Nhóm 2 | công | 0.41 | 277135 | 1 | 113625
|  |  |  | Máy thi công |  |  |  |  | 5599
|  | 574 | M112.2102 | - Máy cắt gạch đá - công suất: 1,7 kW | ca | 0.2 | 27994 | 1 | 5599
52 | AK.53110 |  |  | Lát gạch bậc tam cấp, vữa XM M75, XM PCB40 | m2
|  |  |  | Vật liệu |  |  |  |  | 927921
|  | 532 | V00762 | - Xi măng trắng | kg | 0.15 | 5000 | 1 | 750
|  | 544 | V21583 | - Gạch granít màu đen | m2 | 1.05 | 850000 | 1 | 892500
|  | 538 | V08770 | - Xi măng PCB40 | kg | 6.6 | 1819 | 1 | 12005
|  | 555 | V85971 | - Cát mịn ML=1,5÷2,0 | m3 | 0.02975 | 300000 | 1 | 8925
|  | 492 | V00494 | - Nước | lít | 6.875 | 4 | 1 | 28
|  | 524 | V00750 | - Vật liệu khác | % | 1.5 | 0 | 1 | 13713
|  |  |  | Nhân công |  |  |  |  | 88683
|  | 567 | N0020 | - Nhân công bậc 4,0/7 - Nhóm 2 | công | 0.32 | 277135 | 1 | 88683
|  |  |  | Máy thi công |  |  |  |  | 4199
|  | 574 | M112.2102 | - Máy cắt gạch đá - công suất: 1,7 kW | ca | 0.15 | 27994 | 1 | 4199
53 | AK.51290 |  |  | Lát nền, sàn - Tiết diện gạch ≤0,54m2, vữa XM M75, XM PCB40 | m2
|  |  |  | Vật liệu |  |  |  |  | 245931
|  | 532 | V00762 | - Xi măng trắng | kg | 0.1 | 5000 | 1 | 500
|  | 534 | V02470 | - Xi măng PCB30 | kg | 0.6 | 1749 | 1 | 1049
|  | 558 | V89736 | - Gạch lát ≤ 0,54m2 | m2 | 1.01 | 220000 | 1 | 222200
|  | 538 | V08770 | - Xi măng PCB40 | kg | 6.6 | 1819 | 1 | 12005
|  | 555 | V85971 | - Cát mịn ML=1,5÷2,0 | m3 | 0.02975 | 300000 | 1 | 8925
|  | 492 | V00494 | - Nước | lít | 6.875 | 4 | 1 | 28
|  | 525 | V00750 | - Vật liệu khác | % | 0.5 | 0 | 1 | 1224
|  |  |  | Nhân công |  |  |  |  | 33256
|  | 567 | N0020 | - Nhân công bậc 4,0/7 - Nhóm 2 | công | 0.12 | 277135 | 1 | 33256
|  |  |  | Máy thi công |  |  |  |  | 1120
|  | 574 | M112.2102 | - Máy cắt gạch đá - công suất: 1,7 kW | ca | 0.04 | 27994 | 1 | 1120
54 | AK.53210 |  |  | Lát gạch bậc cầu thang, vữa XM M75, XM PCB40 | m2
|  |  |  | Vật liệu |  |  |  |  | 927921
|  | 532 | V00762 | - Xi măng trắng | kg | 0.15 | 5000 | 1 | 750
|  | 544 | V21583 | - Gạch granít màu đen | m2 | 1.05 | 850000 | 1 | 892500
|  | 538 | V08770 | - Xi măng PCB40 | kg | 6.6 | 1819 | 1 | 12005
|  | 555 | V85971 | - Cát mịn ML=1,5÷2,0 | m3 | 0.02975 | 300000 | 1 | 8925
|  | 492 | V00494 | - Nước | lít | 6.875 | 4 | 1 | 28
|  | 518 | V00750 | - Vật liệu khác | % | 1.5 | 0 | 1 | 13713
|  |  |  | Nhân công |  |  |  |  | 113625
|  | 567 | N0020 | - Nhân công bậc 4,0/7 - Nhóm 2 | công | 0.41 | 277135 | 1 | 113625
|  |  |  | Máy thi công |  |  |  |  | 5599
|  | 574 | M112.2102 | - Máy cắt gạch đá - công suất: 1,7 kW | ca | 0.2 | 27994 | 1 | 5599
55 | AK.53110 |  |  | Lát gạch bậc tam cấp, vữa XM M75, XM PCB40 | m2
|  |  |  | Vật liệu |  |  |  |  | 927921
|  | 532 | V00762 | - Xi măng trắng | kg | 0.15 | 5000 | 1 | 750
|  | 544 | V21583 | - Gạch granít màu đen | m2 | 1.05 | 850000 | 1 | 892500
|  | 538 | V08770 | - Xi măng PCB40 | kg | 6.6 | 1819 | 1 | 12005
|  | 555 | V85971 | - Cát mịn ML=1,5÷2,0 | m3 | 0.02975 | 300000 | 1 | 8925
|  | 492 | V00494 | - Nước | lít | 6.875 | 4 | 1 | 28
|  | 519 | V00750 | - Vật liệu khác | % | 1.5 | 0 | 1 | 13713
|  |  |  | Nhân công |  |  |  |  | 88683
|  | 567 | N0020 | - Nhân công bậc 4,0/7 - Nhóm 2 | công | 0.32 | 277135 | 1 | 88683
|  |  |  | Máy thi công |  |  |  |  | 4199
|  | 574 | M112.2102 | - Máy cắt gạch đá - công suất: 1,7 kW | ca | 0.15 | 27994 | 1 | 4199
56 | AK.51290 |  |  | Lát nền, sàn - Tiết diện gạch ≤0,54m2, vữa XM M75, XM PCB40 | m2
|  |  |  | Vật liệu |  |  |  |  | 245931
|  | 532 | V00762 | - Xi măng trắng | kg | 0.1 | 5000 | 1 | 500
|  | 534 | V02470 | - Xi măng PCB30 | kg | 0.6 | 1749 | 1 | 1049
|  | 558 | V89736 | - Gạch lát ≤ 0,54m2 | m2 | 1.01 | 220000 | 1 | 222200
|  | 538 | V08770 | - Xi măng PCB40 | kg | 6.6 | 1819 | 1 | 12005
|  | 555 | V85971 | - Cát mịn ML=1,5÷2,0 | m3 | 0.02975 | 300000 | 1 | 8925
|  | 492 | V00494 | - Nước | lít | 6.875 | 4 | 1 | 28
|  | 520 | V00750 | - Vật liệu khác | % | 0.5 | 0 | 1 | 1224
|  |  |  | Nhân công |  |  |  |  | 33256
|  | 567 | N0020 | - Nhân công bậc 4,0/7 - Nhóm 2 | công | 0.12 | 277135 | 1 | 33256
|  |  |  | Máy thi công |  |  |  |  | 1120
|  | 574 | M112.2102 | - Máy cắt gạch đá - công suất: 1,7 kW | ca | 0.04 | 27994 | 1 | 1120
57 | AK.66110 |  |  | Thi công trần phẳng bằng tấm nhựa nano | m2
|  |  |  | Vật liệu |  |  |  |  | 378145
|  | 500 | V00729 | - Tấm trần nhựa na no | m2 | 1.05 | 250000 | 1 | 262500
|  | 554 | V82935 | - Tiren + Ecu 6 | bộ | 1.07 | 4000 | 1 | 4280
|  | 552 | V82933 | - Thép mạ kẽm U25 | m | 1.093 | 39060 | 1 | 42693
|  | 551 | V82932 | - Thép mạ kẽm C14 | m | 2.318 | 21870 | 1 | 50695
|  | 553 | V82934 | - Thép mạ kẽm V20x22 | m | 0.364 | 24050 | 1 | 8754
|  | 529 | V00750 | - Vật liệu khác | % | 2.5 | 0 | 1 | 9223
|  |  |  | Nhân công |  |  |  |  | 99769
|  | 567 | N0020 | - Nhân công bậc 4,0/7 - Nhóm 2 | công | 0.36 | 277135 | 1 | 99769
58 | TT |  |  | ốp tấm nhựa giả gỗ vào tường | m2
|  |  |  | Vật liệu |  |  |  |  | 550000
|  |  |  | - Đơn giá vật liệu | m2 | 1 | 550000 | 1 | 550000
59 | BA.12130 |  |  | Lắp đặt máy điều hoà 2 cục - Loại máy Âm trần | máy
|  |  |  | Vật liệu |  |  |  |  | 33738548
|  | 540 | V14386 | - Ống các loại và dây điện | m | 1 | 77400 | 1 | 77400
|  | 539 | V11671 | - Giá đỡ máy điều hòa | cái | 1 | 54550 | 1 | 54550
|  | 563 | ĐH | - Điều hòa 18000BTU 2 chiều | cái | 1 | 32000000 | 1 | 32000000
|  | 530 | V00750 | - Vật liệu khác | % | 5 | 0 | 1 | 1606598
|  |  |  | Nhân công |  |  |  |  | 334443
|  | 566 | N0015 | - Nhân công bậc 3,5/7 - Nhóm 2 | công | 1.31 | 255300 | 1 | 334443
|  |  |  | Máy thi công |  |  |  |  | 5434
|  | 573 | M112.1701 | - Máy khoan bê tông cầm tay - công suất: 0,62 kW | ca | 0.36 | 15095 | 1 | 5434
60 | BA.13102 |  |  | Lắp đặt đèn Led âm trần có chụp 48 W | bộ
|  |  |  | Vật liệu |  |  |  |  | 688800
|  | 533 | V01492 | - Chao chụp | bộ | 1 | 6000 | 1 | 6000
|  | 536 | V03042 | - Đèn sát trần có chụp | bộ | 1 | 650000 | 1 | 650000
|  | 531 | V00750 | - Vật liệu khác | % | 5 | 0 | 1 | 32800
|  |  |  | Nhân công |  |  |  |  | 30636
|  | 566 | N0015 | - Nhân công bậc 3,5/7 - Nhóm 2 | công | 0.12 | 255300 | 1 | 30636
61 | TT |  |  | Thi công phần điện | công trình
|  |  |  | Vật liệu |  |  |  |  | 200000000
|  |  |  | - Đơn giá vật liệu | công trình | 1 | 200000000 | 1 | 200000000
62 | TT |  |  | Thi công phần mạng | công trình
|  |  |  | Vật liệu |  |  |  |  | 100000000
|  |  |  | - Đơn giá vật liệu | công trình | 1 | 100000000 | 1 | 100000000
63 | TT |  |  | GCLD lam nhôm hộp 50x100x1,5mm che nắng trang trí, phụ kiện kèm theo bản vẽ thi công mặt trước | m2
|  |  |  | Vật liệu |  |  |  |  | 650000
|  |  |  | - Đơn giá vật liệu | m2 | 1 | 650000 | 1 | 650000
64 | TT |  |  | SXLD rèm nhựa cuốn | m2
|  |  |  | Vật liệu |  |  |  |  | 180000
|  |  |  | - Đơn giá vật liệu | m2 | 1 | 180000 | 1 | 180000
65 | TT |  |  | Chi phí phí thuê chuyên gia tháo dỡ lắp đạt thiết bị về trụ sở mới | toàn bộ
|  |  |  | Vật liệu |  |  |  |  | 50000000
|  |  |  | - Đơn giá vật liệu | toàn bộ | 1 | 50000000 | 1 | 50000000
66 | TT |  |  | SXLD thiết bị âm thanh hội trường ( bao gồm âm thanh) | toàn bộ
|  |  |  | Vật liệu |  |  |  |  | 350000000
|  |  |  | - Đơn giá vật liệu | toàn bộ | 1 | 350000000 | 1 | 350000000
67 | TT |  |  | SXLD tivi màn hình LED 55in | cái
|  |  |  | Vật liệu |  |  |  |  | 20000000
|  |  |  | - Đơn giá vật liệu | cái | 1 | 20000000 | 1 | 20000000
68 | TT |  |  | SXLD màn hình tivi sony 98 inch đặt trung tâm | cái
|  |  |  | Vật liệu |  |  |  |  | 160000000
|  |  |  | - Đơn giá vật liệu | cái | 1 | 160000000 | 1 | 160000000
69 | TT |  |  | Bàn hội trường BHT12LH2V | cái
|  |  |  | Vật liệu |  |  |  |  | 2200000
|  |  |  | - Đơn giá vật liệu | cái | 1 | 2200000 | 1 | 2200000
70 | TT |  |  | Ghế hội trường gỗ tự nhiên GAT01 | cái
|  |  |  | Vật liệu |  |  |  |  | 710000
|  |  |  | - Đơn giá vật liệu | cái | 1 | 710000 | 1 | 710000
71 | TT |  |  | các thiết bị trang trí kèm theo ( phong rèm, bục phát biểu, ghế chủ tạo....) | toàn bộ
|  |  |  | Vật liệu |  |  |  |  | 150000000
|  |  |  | - Đơn giá vật liệu | toàn bộ | 1 | 150000000 | 1 | 150000000
72 | TT |  |  | Thi công lắp đặt thiết bị pccc | toàn bộ
|  |  |  | Vật liệu |  |  |  |  | 100000000
|  |  |  | - Đơn giá vật liệu | toàn bộ | 1 | 100000000 | 1 | 100000000
73 | TT |  |  | Bể chữa cháy | toàn bộ
|  |  |  | Vật liệu |  |  |  |  | 0
|  |  |  | - Đơn giá vật liệu | toàn bộ | 1 | 0 | 1 | 0

## Đơn giá tổng hợp
BẢNG GIÁ TỔNG HỢP
CÔNG TRÌNH: SỞ KHOA HỌC VÀ CÔNG NGHỆ
HẠNG MỤC: CHUYỂN TRỤ SỞ LÀM VIỆC VỀ UBND PHƯỜNG QUẢNG PHÚ
STT | Mã hiệu | Cột ẩn | Tên công tác | Đơn vị | Khối lượng | Đơn giá |  |  |  | Thành tiền |  |  |  | Tổng cộng
[6 empty] | Vật liệu | Vật liệu phụ | Nhân công | Máy thi công | Vật liệu | Vật liệu phụ | Nhân công | Máy thi công
1 | TT |  | Xây dựng nhà vệ sinh | công trình | 1 | 0 | 0 | 0 | 0 | 0 | 0 | 0 | 0 | 0
2 | TT |  | Sửa chữa nhà bếp ăn | công trình | 1 | 0 | 0 | 0 | 0 | 0 | 0 | 0 | 0 | 0
3 | TT |  | Nhà xe ô ô phía trước | công trình | 1 | 0 | 0 | 0 | 0 | 0 | 0 | 0 | 0 | 0
4 | TT |  | Sửa chữa tường rào ( sơn sửa khung thép tường rào) | m2 | 306.68 | 500000 | 0 | 0 | 0 | 153340000 | 0 | 0 | 0 | 153340000
5 | TT |  | Lắp cổng sếp tự động+ mô tơ điện | m | 9.6 | 4200000 | 0 | 0 | 0 | 40320000 | 0 | 0 | 0 | 40320000
6 | TT |  | nhà bảo vệ | công trình | 1 | 0 | 0 | 0 | 0 | 0 | 0 | 0 | 0 | 0
7 | TT |  | Trồng cây phía sau nhà | toàn bộ | 1 | 0 | 0 | 0 | 0 | 0 | 0 | 0 | 0 | 0
0 | *T | 1 | Khối nhà đảng ủy phía Nam | 0 | 0
8 | SA.11322 |  | Phá dỡ tường bê tông cốt thép bằng thủ công chiều dày ≤22cm | m3 | 14.52 | 0 | 0 | 1121522 | 0 | 0 | 0 | 16284499 | 0 | 16284499
9 | SA.11212 |  | Phá dỡ nền gạch lá nem | m2 | 219.21 | 0 | 0 | 18348 | 0 | 0 | 0 | 4022065 | 0 | 4022065
10 | SA.11212 |  | Phá dỡ nền gạch lá nem | m2 | 184.68 | 0 | 0 | 18348 | 0 | 0 | 0 | 3388509 | 0 | 3388509
11 | SA.11221 |  | Phá dỡ nền bê tông gạch vỡ | m3 | 19.878 | 0 | 0 | 440352 | 0 | 0 | 0 | 8753317 | 0 | 8753317
12 | AL.16201 |  | Rải giấy dầu lớp cách ly | 100m2 | 1.9878 | 551100 | 0 | 38295 | 0 | 1095477 | 0 | 76123 | 0 | 1171600
13 | AF.11312 |  | Bê tông nền SX bằng máy trộn, đổ bằng thủ công, M200, đá 1x2, PCB40 | m3 | 19.878 | 857399 | 0 | 277823 | 52444 | 17043377 | 0 | 5522566 | 1042482 | 23608425
14 | AK.53210 |  | Lát gạch bậc cầu thang, vữa XM M75, XM PCB40 | m2 | 20.4 | 927921 | 0 | 113625 | 5599 | 18929588 | 0 | 2317950 | 114220 | 21361758
15 | AK.53110 |  | Lát gạch bậc tam cấp, vữa XM M75, XM PCB40 | m2 | 9.45 | 927921 | 0 | 88683 | 4199 | 8768853 | 0 | 838054 | 39681 | 9646588
16 | AK.51290 |  | Lát nền, sàn - Tiết diện gạch ≤0,54m2, vữa XM M75, XM PCB40 | m2 | 374.04 | 245931 | 0 | 33256 | 1120 | 91988031 | 0 | 12439074 | 418925 | 104846030
17 | AA.31312 |  | Tháo dỡ cửa bằng thủ công | m2 | 130.35 | 0 | 0 | 10032 | 0 | 0 | 0 | 1307671 | 0 | 1307671
18 | TT |  | SXLD Cửa khung nhôm hệ 55 | m2 | 72.96 | 2070000 | 0 | 0 | 0 | 151027200 | 0 | 0 | 0 | 151027200
19 | SA.11822 |  | Cạo bỏ lớp sơn cũ trên bề mặt - gỗ | m2 | 57.39 | 0 | 0 | 22935 | 0 | 0 | 0 | 1316240 | 0 | 1316240
20 | SB.83112 |  | Đánh vecni tampon vào kết cấu gỗ dạng thanh | m2 | 57.39 | 10797 | 0 | 163510 | 0 | 619640 | 0 | 9383839 | 0 | 10003479
21 | SA.11811 |  | Cạo bỏ lớp vôi cũ trên bề mặt - tường, trụ, cột | m2 | 1980 | 0 | 0 | 13761 | 0 | 0 | 0 | 27246780 | 0 | 27246780
22 | AK.84224 |  | Sơn dầm, trần, tường ngoài nhà không bả bằng sơn các loại 1 nước lót + 2 nước phủ | m2 | 1980 | 44066 | 0 | 18637 | 0 | 87250680 | 0 | 36901260 | 0 | 124151940
23 | SA.11921 |  | Đục nhám mặt bê tông | m2 | 113 | 0 | 0 | 34403 | 0 | 0 | 0 | 3887539 | 0 | 3887539
24 | AK.42114 |  | Láng sê nô, mái hắt, máng nước dày 1cm, vữa XM M100, PCB40 | m2 | 113 | 12574 | 0 | 32702 | 565 | 1420862 | 0 | 3695326 | 63845 | 5180033
25 | AK.92111 |  | Quét dung dịch chống thấm mái, sê nô, ô văng | m2 | 113 | 132299 | 0 | 7659 | 0 | 14949787 | 0 | 865467 | 0 | 15815254
26 | BA.12110 |  | Lắp đặt máy điều hoà 2 cục - Loại máy Treo tường | máy | 4 | 20088548 | 0 | 199134 | 4529 | 80354192 | 0 | 796536 | 18116 | 81168844
27 | BA.12110 |  | Lắp đặt máy điều hoà 2 cục - Loại máy Treo tường | máy | 0 | 20088548 | 0 | 199134 | 4529 | 0 | 0 | 0 | 0 | 0
28 | AK.66110 |  | Thi công trần phẳng bằng nhựa giả gỗ nanoo | m2 | 440 | 378145 | 0 | 99769 | 0 | 166383800 | 0 | 43898360 | 0 | 210282160
29 | TT |  | SXLD khung nhôm che nắng | m2 | 37.44 | 900000 | 0 | 0 | 0 | 33696000 | 0 | 0 | 0 | 33696000
30 | TT |  | Thi công phần điện | công trình | 1 | 200000000 | 0 | 0 | 0 | 200000000 | 0 | 0 | 0 | 200000000
31 | TT |  | Thi công phần mạng | công trình | 1 | 100000000 | 0 | 0 | 0 | 100000000 | 0 | 0 | 0 | 100000000
32 | TT |  | ốp tấm nhựa giả gỗ vào tường | m2 | 101.64 | 0 | 0 | 0 | 0 | 0 | 0 | 0 | 0 | 0
| T* | 1 | TỔNG NHÓM: Khối nhà đảng ủy phía Nam | [6 empty] | 973527487 |  | 182941175 | 1697269 | 1158165931
0 | *T | 1 | Khối nhà làm việc 3 tầng ubnd phường | 0 | 0
33 | SA.11921 |  | Đục nhám mặt bê tông | m2 | 165.66 | 0 | 0 | 34403 | 0 | 0 | 0 | 5699201 | 0 | 5699201
34 | AK.42114 |  | Láng sê nô, mái hắt, máng nước dày 1cm, vữa XM M100, PCB40 | m2 | 165.66 | 12574 | 0 | 32702 | 565 | 2083009 | 0 | 5417413 | 93598 | 7594020
35 | AK.92111 |  | Quét dung dịch chống thấm mái, sê nô, ô văng | m2 | 165.66 | 132299 | 0 | 7659 | 0 | 21916652 | 0 | 1268790 | 0 | 23185442
36 | SA.11811 |  | Cạo bỏ lớp vôi cũ trên bề mặt - tường, trụ, cột | m2 | 2579 | 0 | 0 | 13761 | 0 | 0 | 0 | 35489619 | 0 | 35489619
37 | AL.61110 |  | Lắp dựng, tháo dỡ dàn giáo ngoài, chiều cao ≤16m | 100m2 | 3.84 | 475870 | 0 | 1404150 | 47414 | 1827341 | 0 | 5391936 | 182070 | 7401347
38 | AK.84224 |  | Sơn dầm, trần, tường ngoài nhà không bả bằng sơn các loại 1 nước lót + 2 nước phủ | m2 | 2579 | 44066 | 0 | 18637 | 0 | 113646214 | 0 | 48064823 | 0 | 161711037
39 | BA.12110 |  | Lắp đặt máy điều hoà 2 cục - Loại máy Treo tường | máy | 17 | 19038548 | 0 | 199134 | 4529 | 323655316 | 0 | 3385278 | 76993 | 327117587
40 | TT |  | Xây dựng khuc wc tầng 3 | m2 | 16.17 | 6500000 | 0 | 0 | 0 | 105105000 | 0 | 0 | 0 | 105105000
41 | TT |  | Vách ngăn phòng tầng 3: | m2 | 128.7 | 1150000 | 0 | 0 | 0 | 148005000 | 0 | 0 | 0 | 148005000
42 | AA.31312 |  | Tháo dỡ cửa bằng thủ công | m2 | 189.19 | 0 | 0 | 10032 | 0 | 0 | 0 | 1897954 | 0 | 1897954
43 | TT |  | SXLD Cửa sổ hệ 55 | m2 | 107.84 | 2070000 | 0 | 0 | 0 | 223228800 | 0 | 0 | 0 | 223228800
44 | SA.11822 |  | Cạo bỏ lớp sơn cũ trên bề mặt - gỗ | m2 | 81.35 | 0 | 0 | 22935 | 0 | 0 | 0 | 1865762 | 0 | 1865762
45 | SB.83111 |  | Đánh vecni tampon vào kết cấu gỗ dạng tấm | m2 | 81.35 | 10797 | 0 | 133025 | 0 | 878336 | 0 | 10821584 | 0 | 11699920
46 | SA.11212 |  | Phá dỡ nền gạch lá nem | m2 | 200.63 | 0 | 0 | 18348 | 0 | 0 | 0 | 3681159 | 0 | 3681159
47 | SA.11212 |  | Phá dỡ nền gạch lá nem | m2 | 426.35 | 0 | 0 | 18348 | 0 | 0 | 0 | 7822670 | 0 | 7822670
48 | SA.11221 |  | Phá dỡ nền bê tông gạch vỡ | m3 | 20.063 | 0 | 0 | 440352 | 0 | 0 | 0 | 8834782 | 0 | 8834782
49 | AL.16201 |  | Rải giấy dầu lớp cách ly | 100m2 | 2.0063 | 551100 | 0 | 38295 | 0 | 1105672 | 0 | 76831 | 0 | 1182503
50 | AF.11312 |  | Bê tông nền SX bằng máy trộn, đổ bằng thủ công, M200, đá 1x2, PCB40 | m3 | 20.063 | 857399 | 0 | 277823 | 52444 | 17201996 | 0 | 5573963 | 1052184 | 23828143
51 | AK.53210 |  | Lát gạch bậc cầu thang, vữa XM M75, XM PCB40 | m2 | 33.32 | 927921 | 0 | 113625 | 5599 | 30918328 | 0 | 3785985 | 186559 | 34890872
52 | AK.53110 |  | Lát gạch bậc tam cấp, vữa XM M75, XM PCB40 | m2 | 9.45 | 927921 | 0 | 88683 | 4199 | 8768853 | 0 | 838054 | 39681 | 9646588
53 | AK.51290 |  | Lát nền, sàn - Tiết diện gạch ≤0,54m2, vữa XM M75, XM PCB40 | m2 | 626.98 | 245931 | 0 | 33256 | 1120 | 154193818 | 0 | 20850847 | 702218 | 175746883
54 | AK.53210 |  | Lát gạch bậc cầu thang, vữa XM M75, XM PCB40 | m2 | 20.4 | 927921 | 0 | 113625 | 5599 | 18929588 | 0 | 2317950 | 114220 | 21361758
55 | AK.53110 |  | Lát gạch bậc tam cấp, vữa XM M75, XM PCB40 | m2 | 9.45 | 927921 | 0 | 88683 | 4199 | 8768853 | 0 | 838054 | 39681 | 9646588
56 | AK.51290 |  | Lát nền, sàn - Tiết diện gạch ≤0,54m2, vữa XM M75, XM PCB40 | m2 | 597.13 | 245931 | 0 | 33256 | 1120 | 146852778 | 0 | 19858155 | 668786 | 167379719
57 | AK.66110 |  | Thi công trần phẳng bằng tấm nhựa nano | m2 | 227 | 378145 | 0 | 99769 | 0 | 85838915 | 0 | 22647563 | 0 | 108486478
58 | TT |  | ốp tấm nhựa giả gỗ vào tường | m2 | 52.92 | 550000 | 0 | 0 | 0 | 29106000 | 0 | 0 | 0 | 29106000
59 | BA.12130 |  | Lắp đặt máy điều hoà 2 cục - Loại máy Âm trần | máy | 4 | 33738548 | 0 | 334443 | 5434 | 134954192 | 0 | 1337772 | 21736 | 136313700
60 | BA.13102 |  | Lắp đặt đèn Led âm trần có chụp 48 W | bộ | 8 | 688800 | 0 | 30636 | 0 | 5510400 | 0 | 245088 | 0 | 5755488
61 | TT |  | Thi công phần điện | công trình | 1 | 200000000 | 0 | 0 | 0 | 200000000 | 0 | 0 | 0 | 200000000
62 | TT |  | Thi công phần mạng | công trình | 1 | 100000000 | 0 | 0 | 0 | 100000000 | 0 | 0 | 0 | 100000000
63 | TT |  | GCLD lam nhôm hộp 50x100x1,5mm che nắng trang trí, phụ kiện kèm theo bản vẽ thi công mặt trước | m2 | 142.8 | 650000 | 0 | 0 | 0 | 92820000 | 0 | 0 | 0 | 92820000
64 | TT |  | SXLD rèm nhựa cuốn | m2 | 75.36 | 180000 | 0 | 0 | 0 | 13564800 | 0 | 0 | 0 | 13564800
| T* | 1 | TỔNG NHÓM: Khối nhà làm việc 3 tầng ubnd phường | [6 empty] | 1988879861 |  | 218011233 | 3177726 | 2210068820
65 | TT |  | Chi phí phí thuê chuyên gia tháo dỡ lắp đạt thiết bị về trụ sở mới | toàn bộ | 1 | 50000000 | 0 | 0 | 0 | 50000000 | 0 | 0 | 0 | 50000000
66 | TT |  | SXLD thiết bị âm thanh hội trường ( bao gồm âm thanh) | toàn bộ | 1 | 350000000 | 0 | 0 | 0 | 350000000 | 0 | 0 | 0 | 350000000
67 | TT |  | SXLD tivi màn hình LED 55in | cái | 4 | 20000000 | 0 | 0 | 0 | 80000000 | 0 | 0 | 0 | 80000000
68 | TT |  | SXLD màn hình tivi sony 98 inch đặt trung tâm | cái | 1 | 160000000 | 0 | 0 | 0 | 160000000 | 0 | 0 | 0 | 160000000
69 | TT |  | Bàn hội trường BHT12LH2V | cái | 18 | 2200000 | 0 | 0 | 0 | 39600000 | 0 | 0 | 0 | 39600000
70 | TT |  | Ghế hội trường gỗ tự nhiên GAT01 | cái | 72 | 710000 | 0 | 0 | 0 | 51120000 | 0 | 0 | 0 | 51120000
71 | TT |  | các thiết bị trang trí kèm theo ( phong rèm, bục phát biểu, ghế chủ tạo....) | toàn bộ | 1 | 150000000 | 0 | 0 | 0 | 150000000 | 0 | 0 | 0 | 150000000
72 | TT |  | Thi công lắp đặt thiết bị pccc | toàn bộ | 2 | 100000000 | 0 | 0 | 0 | 200000000 | 0 | 0 | 0 | 200000000
73 | TT |  | Bể chữa cháy | toàn bộ | 1 | 0 | 0 | 0 | 0 | 0 | 0 | 0 | 0 | 0
|  |  | Tổng cộng | [6 empty] | 4236787348 | 0 | 400952408 | 4874995 | 4642614751
|  |  | Làm tròn | [10 empty] | 4642615000
Bằng chữ: Bảy tỷ bảy trăm hai mươi tám triệu sáu trăm tám mươi lăm nghìn đồng./.
.... , ngày .… tháng …. năm …...
Đại diện hợp pháp của nhà thầu
[ghi tên, chức danh, ký tên và đóng dấu]

## Hệ số
CHUYỂN TRỤ SỞ LÀM VIỆC VỀ UBND PHƯỜNG QUẢNG PHÚ
HS điều chỉnh máy thi công | hsBM | 1 | 1
HS điều chỉnh nhân công | hsBNC | 1 | 1
Chi phí chung theo chi phí trực tiếp | hsC | 0.073 | 7.3%
Hệ số đảm bảo an toàn giao thông | hsDBATGT | 0.01 | 1%
Hệ số lán trại, nhà tạm | hsGxdnt | 0.011 | 1.1%
Hệ số riêng vật liệu | hsRVL | 1 | 1
Thu nhập chịu thuế tính trước | hsTL | 0.055 | 5.5%
Hệ số trực tiếp phí khác | hsTT | 0.025 | 2.5%
Thuế VAT | hsGTGT | 0.08 | 8%
Hệ số vật liệu phụ | hsVLP | 0 | 0
Chi phí lập phương án kỹ thuật khảo sát xây dựng | hsGlpa | 0.02 | 2%
Lập báo cáo kết quả khảo sát xây dựng | hsGlbc | 0.03 | 3%
Chi phí chuyển máy, thiết bị khảo sát | hsGdc | 0 | 0%
Chi phí dự phòng | hsGdp | 0.1 | 10%
Chi phí chung theo chi phí nhân công | hsCNC | 0 | 0%
Hệ số chi phí hạng mục chung | hsGhmc | 0.08 | 8%
Chi phí quản lý dự án | hsQLDA | 0 | 0%
Chi phí lập báo cáo kinh tế-kỹ thuật | hsBCKTKT | 0 | 0%
Chi phí thẩm tra thiết kế bản vẽ thi công | hsTKBVTC | 0 | 0%
Chi phí thẩm tra dự toán | hsTTDT | 0 | 0%
Chi phí lập hồ sơ mời thầu, hồ sơ đánh giá hồ sơ dự thầu | hsHSMT | 0 | 0%
Chi phí giám sát thi công xây dựng | hsGSTC | 0 | 0%
Chi phí bảo hiểm công trình | hsBHCT | 0 | 0%
Chi phí thẩm tra, phê duyệt quyết toán vốn đầu tư | hsTTQT | 0 | 0%
Chi phí kiểm toán | hsCPKT | 0 | 0%
Chi phí bảo hiểm trách nhiệm nghề nghiệp | hsGbhtn | 0 | 0%
Hệ số giảm thầu | hsGiamThau | 0 | 0%